## PriceList
Articulado da Consulta
Nível | Cód. Artigo | Descrição | Qt | Unidade | Preço de Referência | Total Preço de Referência | Comentários do Comprador
| A | GERAL |  |  |  | 0
| 00 | ENQUADRAMENTO GERAL |  |  |  | 0
| 00.3800 | Troço: Casa da Música (LH) / Estação Santo Ovídeo (LH)
| 00.3800.0 | Nota importante: O descritivo, a unidade e o código do artigo, mencionados neste articulado da consulta pode divergir do mencionado nos mapas de quantidades individuais. Prevalece o mencionado neste ARTICULADO DA CONSULTA. As eventuais referências a marcas de materiais, de produtos ou de equipamentos, são apresentadas a título meramente indicativo do nível de qualidade pretendido, devendo entender-se como associadas ao termo "ou equivalente". Todos os trabalhos deverão ser realizados de acordo com o projeto (peças escritas e desenhas) e satisfazendo o especificado no Caderno de Encargos.
| 00.3800.1 | Estaleiro - Meios destinados à execução da obra e dos trabalhos preparatórios ou acessórios conforme estipulado nos artigo 349.º e 350.º do Decreto-Lei n.º 18/2008 de 29 de Janeiro, em vigor.
| 00.3800.1.1 | Montagem | 1 | vg |  | 0
| 00.3800.1.2 | Conservação e manutenção, incluindo todos os gastos | 36 | mês |  | 0
| 00.3800.1.3 | Desmontagem | 1 | un |  | 0
| 00.3800.2 | Desenvolvimento, implementação e cumprimento do Sistema de Gestão da Segurança e Saúde no Trabalho, incluindo os meios humanos, materiais, equipamentos de acordo com o Caderno de Encargos. | 36 | mês |  | 0
| 00.3800.3 | Desenvolvimento, implementação e cumprimento do Sistema de Gestão de Qualidade, incluindo os meios humanos, materiais e equipamentos, de acordo com o Caderno de Encargos. | 36 | mês |  | 0
| 00.3800.4 | Elaboração, implementação e cumprimento do Programa de Salvaguarda do Património, incluindo os meios humanos, materiais e equipamentos, de acordo com o Caderno de Encargos. | 36 | mês |  | 0
| 00.3800.5 | Elaboração, implementação e cumprimento do plano de gestão de risco incluindo os meios humanos, materiais e equipamentos, de acordo com o Caderno de Encargos. | 36 | mês |  | 0
| 00.3800.6 | Desenvolvimento, implementação e cumprimento do sistema de gestão ambiental, incluindo os meios humanos, materiais e equipamentos, de acordo com o Caderno de Encargos. | 36 | mês |  | 0
| 00.3800.7 | Implementação e cumprimento do plano de prevenção e gestão de resíduos, incluindo os meios humanos, materiais e equipamentos, de acordo com o Caderno de Encargos. | 36 | mês |  | 0
| 00.3800.8 | Levantamento Patrimonial e Análise de Risco dando cumprimento ao estabelecimentos no projeto, caderno de encargos e eventualmente na apólice de seguros, bem como o acompanhamento de todas as incidências no decurso da empreitada. | 1 | vg |  | 0
| 00.3800.9 | Cobertura/reportagem mensal dos trabalhos da obra através de fotografia e vídeo em conformidade com o disposto no Caderno de Encargos. | 36 | mês |  | 0
| 00.3800.10 | Elaboração de telas finais de acordo com o definido no Caderno de Encargos. | 1 | vg |  | 0
| 00.3800.11 | Elaboração da Compilação Técnica de acordo com o Caderno de Encargos. | 1 | vg |  | 0
| 00.3800.12 | Desenvolvimento de metodologia e modelo BIM (Building Information Modelling) ao longo da obra, conforme estipulado no Caderno de Encargos. | 36 | mês |  | 0
| 00.3800.13 | Fornecimento e colocação de painéis de obra conforme definido no Caderno de Encargos.
| 00.3800.13.1 | Painéis de dimensão 3 x 3 m2 | 12 | un |  | 0
| 00.3800.13.2 | Placas temporárias 1 x 1,5 m2 | 6 | un |  | 0
| 00.3800.13.3 | Placas definitivas 0,4 x 0,4 m2 | 6 | un |  | 0
| 00.3800.14 | Fornecimento e instalação de instalações para a Fiscalização e Dono de Obra, conforme definido no Caderno de Encargos.
| 00.3800.14.1 | Montagem | 1 | vg |  | 0
| 00.3800.14.2 | Conservação e manutenção, incluindo todos os gastos | 36 | mês |  | 0
| 00.3800.14.3 | Desmontagem | 1 | vg |  | 0
| 00.3800.15 | Conservação de estradas (nacionais ou municipais) utilizadas pelo Adjudicatário | 1 | vg |  | 0
| 00.3800.16 | Constituição e manutenção da poligonal de apoio | 1 | vg |  | 0
| B | LINHA RUBI |  |  |  | 0
| 01 | ARQUITETURA |  |  |  | 0
| 01.a | ESTAÇÕES E EDIFÍCIOS |  |  |  | 0
| 01.a.3502.01 | Troço: Estação Casa da Música (LH)
| 01.a.3502.01.1 | ALVENARIAS
| 01.a.3502.01.1.1 | Paredes simples interiores e exteriores com 15cm de espessura, em alvenaria de tijolo vazado de 30 x 20 x 15cm, assente com argamassa de cimento e areia ao traço 1:4, incluindo rede em fibra de vidro tipo "Viplás" ou equivalente, aplicada nas zonas de encosto das alvenarias com os elementos estruturais de betão, material resiliente CDM 5mm na base e topo da parede de alvenaria no contacto com a laje, aferrolhamentos e travamentos, vergas e pilaretes de betão onde necessário, conforme Projeto. | 2859.32 | m² |  | 0
| 01.a.3502.01.1.2 | Paredes simples interiores e exteriores com 20cm de espessura, em alvenaria de tijolo vazado de 30 x 20 x 22cm, assente com argamassa de cimento e areia ao traço 1:4, incluindo rede em fibra de vidro tipo "Viplás" ou equivalente, aplicada nas zonas de encosto das alvenarias com os elementos estruturais de betão, material resiliente CDM 5mm na base e topo da parede de alvenaria no contacto com a laje, aferrolhamentos e travamentos, vergas e pilaretes de betão onde necessário, conforme Projeto. | 73.2 | m² |  | 0
| 01.a.3502.01.1.3 | Fornecimento e aplicação de alvenaria de bloco de cimento do tipo CIMENTEIRA DO LOURO de face à vista, com 50x20x20cm, a formar parede confinada com pilaretes e cintas de travamento (onde necessário e indicado), assente com argamassa de cimento e areia ao traço 1:4, conforme Projeto. | 480.32 | m² |  | 0
| 01.a.3502.01.1.4 | Fornecimento e aplicação de alvenaria de bloco de cimento do tipo CIMENTEIRA DO LOURO, com 50x20x20cm, a formar parede confinada com pilaretes e cintas de travamento (onde necessário e indicado), para rebocar, assente com argamassa de cimento e areia ao traço 1:4, conforme Projeto. | 136.08 | m² |  | 0
| 01.a.3502.01.1.5 | Fornecimento e aplicação de alvenaria de bloco de cimento do tipo CIMENTEIRA DO LOURO de face à vista, com 50x20x15 cm, a formar parede confinada com pilaretes e cintas de travamento (onde necessário e indicado), assente com argamassa de cimento e areia ao traço 1:4, conforme Projeto. | 428.9 | m² |  | 0
| 01.a.3502.01.2 | PAVIMENTOS
| 01.a.3502.01.2.1 | Fornecimento e execução de regularização em pavimentos de zonas técnicas aplicado sobre os enchimentos executados no projeto de estruturas, com a face bem regularizada e nivelada, camada de regularização com mínimo de 6 cm de espessura, ao traço 1:3 com aditivo tipo "SIKALATEX" ou equivalente, armada com rede de galinheiro dupla e fibras tipo "SIKAFIBER M-12", ou equivalente, com acabamento liso polido com talocha e endurecedor de superfície, conforme Projeto. (PB) | 396.15 | m² |  | 0
| 01.a.3502.01.2.2 | Fornecimento e execução de regularização em escadas e patamares, aplicado sobre as lajes de betão, com a face bem regularizada e nivelada, camada de regularização com mínimo de 4 cm de espessura, ao traço 1:3 com aditivo tipo "SIKALATEX" ou equivalente, armada com rede de galinheiro, acabado liso rigoroso para posterior revestimento, conforme Projeto. | 455.27 | m² |  | 0
| 01.a.3502.01.2.3 | Fornecimento e execução de regularização em pavimentos para posterior revestimento com granito, aplicado sobre as lajes de betão, com a face bem regularizada e nivelada, camada de regularização com mínimo de 3/4 cm de espessura, ao traço 1:3 com aditivo tipo "SIKALATEX" ou equivalente, armada com rede de galinheiro, de acordo com cada tipo de acabamento, conforme Projeto. (PA) | 2393.91 | m² |  | 0
| 01.a.3502.01.3 | PAREDES
| 01.a.3502.01.3.1 | Fornecimento e execução de chapisco, emboço e reboco areado fino com argamassa de cimento, cal hidráulica e areia, em paredes para pintura, incluindo emboço e reboco de desempeno, rede de fibra de vidro tipo "Viplás" ou equivalente, em bandas de 200mm de largura em todas as ligações entre diferentes materiais, assim como perfis de PVC com bandas de rede, aplicados de forma oculta em todas as arestas conforme Projeto. | 134.8 | m² |  | 0
| 01.a.3502.01.3.2 | Fornecimento e execução de emboço e reboco com argamassa de cimento e areia ao traço 1:4 e aditivo hidrófugo tipo "SUPERSIKALITE" ou equivalente, com acabamento talochado ou areado, em paredes interiores para aplicação de cerâmico, pedra, madeira, costas de armários, incluindo emboço e reboco de desempeno, para posterior revestimento, conforme Projeto.
| 01.a.3502.01.3.2.1 | Para receber rodapé e azulejo | 3711.07 | m² |  | 0
| 01.a.3502.01.3.2.2 | Para receber Viero Visosilica OT à face do azulejo | 88.92 | m² |  | 0
| 01.a.3502.01.3.2.3 | Em zonas com chapas de aço | 532.99 | m² |  | 0
| 01.a.3502.01.3.2.4 | Para receber placagem de granito | 606.17 | m² |  | 0
| 01.a.3502.01.3.3 | Fornecimento e aplicação de azulejo 14x14cm, do tipo CERBRAN ou equivalente, série EE, Azul Metro (ST) a ser aplicado em paredes e lambrins a altura conforme indicado nos desenhos, assente com massa elástica tipo WEBER Flex S branco ou equivalente, incluindo cortes, remates e tomação de juntas com massa tipo Fermacolor premium anti fungos, conforme Projeto e Caderno de Encargos. (VA e LA) | 2225.73 | m² |  | 0
| 01.a.3502.01.3.4 | Fornecimento e montagem de FORRA de parede acima do azulejo ou da chapa, composto por duas placas de alta densidade Knauf Diamant (DFH1I) de 15+15 mm de espessura, aparafusada a uma estrutura metálica de aço galvanizado de canais horizontais e montantes verticais 48 mm e 0,6mm de espessura, com uma modelação de 600 mm e/e. Incluindo parte proporcional de pasta e cinta de juntas, parafusos e fixações e banda acústica sobre os perfis perimetrais. Interior preenchido com fibra mineral Ultracustic de 45 mm. Alheta rigorosa com perfil de alumínio oculto. (VC) | 894.48 | m² |  | 0
| 01.a.3502.01.3.5 | Fornecimento e montagem de forra de parede acima do azulejo, no cais, com painel acústico BAWAPHOAM, acabamento FINO, aparafusada a uma estrutura metálica de aço galvanizado de canais horizontais e montantes verticais 48 mm e 0,6mm de espessura, com uma modelação de 600 mm e/e. Incluindo parte proporcional de pasta e cinta de juntas, parafusos e fixações e banda acústica sobre os perfis perimetrais. Interior preenchido com fibra mineral Ultracustic de 45 mm. Inclui FORRA composta por duas placas de alta densidade Knauf Diamant (DFH1I) de 15+15mm de espessura, incluindo parte proporcional de pasta e cinta de juntas, parafusos e fixações. Alheta rigorosa com perfil de alumínio oculto. (VH) | 476 | m² |  | 0
| 01.a.3502.01.3.6 | Revestimento de paredes com acabamento em monomassa tipo “Visolsílica OT extrafino Ref. 112, grão 0.8mm” com armadura de rede anti alcalina 160g/m2, ou equivalente. Revestimento contínuo colorido de alta qualidade, de aspeto talochado fino, devem ser respeitadas na íntegra as instruções do fabricante. (VR) | 736.43 | m² |  | 0
| 01.a.3502.01.3.7 | Fornecimento e montagem de FORRA de parede no topo das escadas, composto por uma placa de alta densidade Knauf Diamant (DFH1I) de 15 mm de espessura, aparafusada a uma estrutura metálica de aço galvanizado de canais horizontais e montantes verticais 26 mm e 0,6mm de espessura, com uma modelação de 600 mm e/e. Incluindo parte proporcional de pasta e cinta de juntas, parafusos e fixações e banda acústica sobre os perfis perimetrais. Alheta rigorosa com perfil de alumínio oculto. | 158.4 | m² |  | 0
| 01.a.3502.01.3.8 | Fornecimento e execução de chapisco, emboço e reboco estanhado com argamassa de cimento, cal hidráulica e areia, em paredes para pintura, incluindo emboço e reboco de desempeno, rede de fibra de vidro tipo "Viplás" ou equivalente, em bandas de 200mm de largura em todas as ligações entre diferentes materiais, assim como perfis de PVC com bandas de rede, aplicados de forma oculta em todas as arestas conforme Projeto. | 341.76 | m² |  | 0
| 01.a.3502.01.4 | CANTARIAS
| 01.a.3502.01.4.1 | Fornecimento e aplicação de placagem em caleiras e rodapés sob o revestimento de azulejo na estação em granito CINZENTO, de origem Nacional, de grão fino, com acabamento bujardado a pico fino ou amaciado, cinza escuro tipo “Spi-Alpalhão”, um Granito de granulado fino dominantemente biotítico e de cor cinzenta homogénea, cuja designação é originária do distrito de Portalegre, concelho de Nisa e freguesia de Alpalhão, com 20mm, assente com massa do tipo WEBER Flex L, incluindo produto incolor anti-grafitti tipo "Megadur da CIN" ou equivalente, cortes e remates, conforme Projeto.
| 01.a.3502.01.4.1.1 | A formar rodapé e caleira (2 peças) nas estações com 20 mm de espessura, acabamento amaciado | 108.8 | ml |  | 0
| 01.a.3502.01.4.1.2 | A formar caleira nas escadas interiores com 20mm de espessura
| 01.a.3502.01.4.1.2.1 | Com acabamento amaciado | 189.8 | ml |  | 0
| 01.a.3502.01.4.1.2.2 | Com acabamento bujardado a pico fino | 52.2 | ml |  | 0
| 01.a.3502.01.4.1.3 | A formar rodapé com 140 mm de altura e 20 mm de espessura, acabamento amaciado | 338 | ml |  | 0
| 01.a.3502.01.4.2 | Fornecimento e aplicação de placagem com 30 mm e 60 mm de espessura, em paredes gerais dos acessos à estação (forras na face interior e exterior), em granito CINZENTO, de origem Nacional, de grão fino, com acabamento bujardado a pico fino, cinza escuro tipo “Spi-Alpalhão”, um Granito de granulado fino dominantemente biotítico e de cor cinzenta homogénea, cuja designação é originária do distrito de Portalegre, concelho de Nisa e freguesia de Alpalhão, assente com massa do tipo WEBER Flex XL com barramento geral e colagem dupla (massa na pedra e no suporte) e grampos Halfem ocultos em aço inox Aisi 316 cravados com massa química, cortes e remates, incluindo produto incolor anti-grafitti tipo "Megadur da CIN" ou equivalente, conforme Projeto e Caderno de Encargos. Inclui peças em perfis e chapas quinadas de aço inox Aisi 316 nos remates indicados. (VG)
| 01.a.3502.01.4.2.1 | Com 30 mm, colado | 282.99 | m² |  | 0
| 01.a.3502.01.4.2.2 | Com 60 mm, colado e agrafado com grampos em inox, ocultos | 288.01 | m² |  | 0
| 01.a.3502.01.4.3 | Fornecimento e aplicação de placagem com 30 mm, em pavimentos gerais da estação em granito CINZENTO, de origem Nacional, de grão fino, com acabamento amaciado, cinza escuro tipo “Spi-Alpalhão”, um Granito de granulado fino dominantemente biotítico e de cor cinzenta homogénea, cuja designação é originária do distrito de Portalegre, concelho de Nisa e freguesia de Alpalhão, assente com massa do tipo WEBER Flex L com barramento geral (não por pontos), cortes e remates, conforme Projeto. (PA) | 2393.91 | m² |  | 0
| 01.a.3502.01.4.4 | Fornecimento e aplicação de placagem em granito CINZENTO, de origem Nacional, de grão fino, com acabamento bujardado a pico fino ou amaciado, cinza escuro tipo “Spi-Alpalhão”, um Granito de granulado fino dominantemente biotítico e de cor cinzenta homogénea, cuja designação é originária do distrito de Portalegre, concelho de Nisa e freguesia de Alpalhão, com 20/30/40 mm, assente em degraus de escadas com massa do tipo WEBER Flex L com barramento geral (não por pontos), cortes e remates, conforme Projeto
| 01.a.3502.01.4.4.1 | Em espelhos de escadas com 20 mm de espessura
| 01.a.3502.01.4.4.1.1 | Com acabamento amaciado | 80.42 | m² |  | 0
| 01.a.3502.01.4.4.1.2 | Com acabamento bujardado a pico fino | 25.61 | m² |  | 0
| 01.a.3502.01.4.4.2 | Em peças de focinho de escadas com 40 mm de espessura e 3 ranhuras a toda a largura da escada
| 01.a.3502.01.4.4.2.1 | Com acabamento amaciado | 156.74 | m² |  | 0
| 01.a.3502.01.4.4.2.2 | Com acabamento bujardado a pico fino | 51.89 | m² |  | 0
| 01.a.3502.01.4.4.3 | Em peças de patim de escadas com 40 mm de espessura a toda largura da escada
| 01.a.3502.01.4.4.3.1 | Com acabamento amaciado | 9.39 | m² |  | 0
| 01.a.3502.01.4.4.3.2 | Com acabamento bujardado a pico fino | 2.95 | m² |  | 0
| 01.a.3502.01.4.4.4 | Em peças anti derrapantes em patamares de escadas com 30mm de espessura e saliências de 5x10mm a cada 80mm, a toda largura da escada
| 01.a.3502.01.4.4.4.1 | Com acabamento amaciado | 44.6 | m² |  | 0
| 01.a.3502.01.4.4.4.2 | Com acabamento bujardado a pico fino | 13.02 | m² |  | 0
| 01.a.3502.01.4.4.5 | Em peças lisas segundo estereotomia nos patamares das escadas na ligação com as peças anti derrapantes com 40 mm de espessura toda largura da escada
| 01.a.3502.01.4.4.5.1 | Com acabamento amaciado | 22.65 | m² |  | 0
| 01.a.3502.01.4.4.5.2 | Com acabamento bujardado a pico fino | 8.8 | m² |  | 0
| 01.a.3502.01.4.5 | Fornecimento e aplicação de pedra maciça cortada de bloco único como chapim e peças maciças nas paredes dos acessos à estação, em granito bujardado a pico fino, com aproximadamente 350 mm (existem peças com a base assutada e peças retas), de origem Nacional, de grão fino escuro tipo “Spi-Alpalhão”, um Granito de granulado fino dominantemente biotítico e de cor cinzenta homogénea, cuja designação é originária do distrito de Portalegre, concelho de Nisa e freguesia de Alpalhão, assente com massa weber flexa XL e grampos em inox cravados com massa química, com isolamento total com produto incolor anti-grafitti tipo "Megadur da CIN" ou equivalente, bem como cortes, remates e preenchimento de juntas, conforme Projeto
| 01.a.3502.01.4.5.1 | Peças com aproximadamente 350x350mm | 70.6 | ml |  | 0
| 01.a.3502.01.4.5.2 | Peças com comprimento variável entre 950-1370mm, 350mm de largura e altura variável de 850-1200mm nos 4 cantos de cada saída. | 8 | un |  | 0
| 01.a.3502.01.4.6 | Fornecimento e aplicação de pedra maciça cortada de bloco único como remate ao cais de embarque na estação com 1000x500x200mm, em granito de origem Nacional, de grão fino, com acabamento amaciado e aresta boleada, cinza escuro tipo “Spi-Alpalhão”, um Granito de granulado fino dominantemente biotítico e de cor cinzenta homogénea, cuja designação é originária do distrito de Portalegre, concelho de Nisa e freguesia de Alpalhão, incluindo argamassa de assentamento, gatos em aço inox de 10mm, ocultos a cada 20cm com aproximadamente 150mm cravados no betão com massa química bem como cortes, remates e preenchimento de juntas, conforme Projeto e Caderno de Encargos | 140 | ml |  | 0
| 01.a.3502.01.4.7 | Fornecimento e aplicação de bancos para a estação cortados de bloco único com a dimensão de 4000x450x365mm, com bases de 350x350x74mm, acabamento amaciado em todas as faces, com arestas boleadas, executados em granito CINZENTO de origem Nacional, cinza escuro tipo “Spi-Alpalhão”, um Granito de granulado fino dominantemente biotítico e de cor cinzenta homogénea, cuja designação é originária do distrito de Portalegre, concelho de Nisa e freguesia de Alpalhão, com isolamento total com produto incolor anti-grafitti tipo "Megadur da CIN" ou equivalente, incluindo apoios grampos ocultos em aço inox, conforme Projeto e Caderno de Encargos | 4 | un |  | 0
| 01.a.3502.01.4.8 | Fornecimento e aplicação de faixa em SILSTONE amarelo GEA, com 120x30mm + saliências com 10x5mm e arestas boleadas, junto às guias do cais de embarque, a delimitar a zona de permanência dos peões; e focinho de escadas em peças de 120x30mm, TUDO assente com massa tipo WEBER Flex XL ou equivalente, incluindo cortes e remates, conforme Projeto e Caderno de Encargos
| 01.a.3502.01.4.8.1 | Em peças com 1000x120x30mm + saliências com 10x5mm arestas boleadas, no cais da estação (embarque) | 140 | ml |  | 0
| 01.a.3502.01.4.8.2 | Em peças com 120x30mm sem saliências, polido, nas escadas | 121.6 | ml |  | 0
| 01.a.3502.01.5 | TETOS
| 01.a.3502.01.5.1 | Fornecimento e montagem de teto falso contínuo a aplicar nos tetos das bocas de saída, composto por uma placa de cimento com 15mm de espessura, tipo "KNAUF AQUAPANEL OUTDOOR" ou equivalente, aparafusada a uma estrutura metálica secundária de maestras 60/27/0,6 mm com galvanização Z-275 moduladas a cada 400mm, fixa por intermédio de cavaletes a uma estrutura primária de maestras 60/27/0,6 moduladas a cada 1000mm, suspensa da laje através de suspensão regulável e vareta lisa cada 750mm. Tratamento de juntas com o “Cimento de juntas Aquapanel” e a “Cinta de juntas Aquapanel”, barramento geral em toda a extensão armado com malha de fibra de vidro de 160gr/m2 e cimento de barramento tipo "Aquapanel Branco" ou equivalente. Inclui estrutura simples para fixação direta ao teto de betão, conforme pormenor do projeto. Inclui peças em perfis e chapas quinadas de aço inox asi 316 nos remates indicados, conforme Projeto. | 64.68 | m² |  | 0
| 01.a.3502.01.5.2 | Fornecimento e montagem de sistema acústico liso tipo "BASWAPHON FINO" da STIER ou equivalente, contínuo (isento de juntas), monocapa, com acabamento “Fino” de granulometria de 0,5mm, cor branco, espessura de 50mm em tetos, colado em base plana ou curva adequada em gesso cartonado ou reboco de regularização, constituído por painéis de lã mineral de alta densidade, calibrados, revestidos de fábrica com camada mineral com granulometria de 1 mm e espessura de 6 mm, colocação de banda resiliente ou cantoneira de remate em toda a periferia das superfícies, preenchimento das juntas com pasta de juntas mineral, porosa, lixagem integral da superfície, proteção de superfícies circundantes e acabamento final com massa mineral e porosa processada em vários passos de alisamento manual e secagem final, classificação de resistência ao fogo: “A2-s1,d0,” segundo NF EN 13501-1, incluindo sub teto para fixação composto por duas placas tipo Knauf de alta densidade Diamant (Corta-fogo e Hidrófuga) de 2x15 mm de espessura, aparafusadas a uma estrutura metálica de aço galvanizado de maestras primarias 60x27x0.6 mm, moduladas a cada 800mm, e suspensas ao teto anterior mediante suspensões reguláveis a cada 700 mm e maestras secundárias 60x27x0.6 fixas perpendicularmente às primeiras mediante cavaletes e moduladas cada 400mm. Entre as duas placas de gesso será colocada uma tela asfáltica de 4 mm, tipo MAD 4 ou equivalente. Rasgos para encaixe de spots de iluminação, grelhas remates e acessórios para um perfeito acabamento. Inclui execução de recaídas de remate com placas de gesso cartonado Corta fogo hidrófugo. (Medição em plano horizontal, devendo ser incluído no valor unitário todas as dobras, quebras, painéis inclinados e sancas), conforme Projeto. Este tipo de teto deve ser acabado de modo exemplar, já que não levará pintura, de modo a manter as características acústicas.
| 01.a.3502.01.5.2.1 | Em espaços gerais - planos e inclinados | 3228.57 | m² |  | 0
| 01.a.3502.01.5.3 | Fornecimento e colocação de com alçapões tipo “Kombi 12.5 GKFI” 600x600 da “Knauf”, totalmente acabados. Considera-se ainda a aplicação de amassamento por toda a superfície das placas, inclusive de cinta para juntas, parafusos, fixações e banda acústica a aplicar debaixo dos perfis perimetrais. | 20 | un |  | 0
| 01.a.3502.01.5.4 | Revestimento de tetos com acabamento em monomassa tipo “Visolsílica OT extrafino Ref. 112, grão 0.8mm”. Revestimento contínuo colorido de alta qualidade, de aspeto talochado fino, devem ser respeitadas na íntegra as instruções do fabricante. | 64.68 | m² |  | 0
| 01.a.3502.01.6 | IMPERMEABILIZAÇÕES
| 01.a.3502.01.6.1 | Fornecimento e aplicação de betonilha a formar caleiras para recolha de águas pluviais, em argamassa de cimento e areia ao traço 1:4 e aditivo hidrófugo tipo "SUPERSIKALITE" ou equivalente, com acabamento talochado, para receber revestimento impermeabilizante tipo "Sikagard 570W Pele Elástica + Fibras", nas 3 faces, conforme Projeto. | 4.44 | m² |  | 0
| 01.a.3502.01.6.2 | Fornecimento e aplicação de impermeabilização das 3 faces das caleiras para recolha de águas pluviais, em camada elastoplástica contínua, tipo "Sikagard 570W Pele Elástica + Fibras" ou equivalente, com propriedades de ponte de fissuras, conforme normas do fabricante e Projeto. | 4.44 | m² |  | 0
| 01.a.3502.01.7 | SERRALHARIAS
| 01.a.3502.01.7.1 | Fornecimento e colocação de portas de enrolar para encerramento da estação e espaço comercial, em aço galvanizado, opaca com lâminas de 1mm de espessura, batentes em nylon e guias laterais em aço galvanizado. Perfil de fecho com fechadura tipo "Yale" ou equivalente. Motorização ao veio, alimentação 230y.ac, com quadro de comando e quadro suplementar para saída/entrada de sinais de comando e sinalização disponíveis para a escada, botoneira anti vandalismo de movimentação, assim como todo tipo de ligação elétrica. Inclui pré-aros ocultos em tubos 60x50x3mm, barras de remate com 10mm e outras espessuras, perfis indicados de todo tipo, tudo decapado ao grau SA 3, metalizados a zinco quente com 80 microns, pintados com primário tipo "C-Pox" de 2 componentes e acabamento a duas demãos com tinta tipo "7P-288.Z291 C-THANE S288 MIO, no RAL Z291" da CIN ou equivalente, conforme Projeto. A porta deve ser completamente acabada com todos os dispositivos de segurança.
| 01.a.3502.01.7.1.1 | GDE06 - Com 3300 x 2715 mm | 1 | un |  | 0
| 01.a.3502.01.7.1.2 | GDE07 - Com 3200 x 2715 mm | 1 | un |  | 0
| 01.a.3502.01.7.2 | Fornecimento e colocação de portas metálicas de batente, tipo TRIA - PORSEG, série RF, modelo P1 60" ou equivalente para zonas técnicas. Aro constituído por perfis quinados de chapa de aço electrozincado de 1,5mm, soldados entre si. No prumo das dobradiças são soldadas cunhas de aço que encastram no topo da folha, quando fechada a porta. A folha, com aba de batente às três faces, é constituída por dois painéis de aço electrozincado de 0,8mm de espessura e incorpora materiais termo-isolantes conforme o sistema construtivo. A utilização de juntas intumescentes assegura a necessária estanquidade a chamas e gases quentes. O funcionamento é garantido por três dobradiças ocultas próprias da série. Resistência ao fogo EI60.3; Dobradiças ocultas de série por folha; Fechadura CF50 TESA - Função normal ou Fechadura CF60 TESA - função anti-pânico; Par puxador alta qualidade e resistência Carvalho Batista/D’Line 14.0516.02.017 Iasi 316 c/rolamentos esferas para uso intensivo e tratamento molibdénio anti-corrosão; Fixação por ferros de espera ou Fixação por bucha metálica; Mola aérea com braço articulado (DC140) – TESA. Barra anti-pânico em aço inox tipo “BRITON modelo 379” ou equivalente, pintados com primário tipo "C-Pox" de 2 componentes e acabamento a duas demãos com tinta tipo "7P-288.Z291 C-THANE S288 MIO, no RAL Z291" da CIN ou equivalente. (Devem incluir-se todos os materiais e trabalhos descritos nos pormenores detalhados para cada tipo de caixilho).
| 01.a.3502.01.7.2.1 | PT 01 - A | 6 | un |  | 0
| 01.a.3502.01.7.3 | Fornecimento e colocação de portas metálicas de batente, tipo "TRIA PORSEG, série RF, modelo P1 60" ou equivalente para zonas de publico. Aro constituído por perfis quinados de chapa de aço electrozincado de 1,5mm, soldados entre si. No prumo das dobradiças são soldadas cunhas de aço que encastram no topo da folha, quando fechada a porta. A folha, com aba de batente às três faces, é constituída por dois painéis de aço electrozincado de 0,8mm de espessura e incorpora materiais termo-isolantes conforme o sistema construtivo. A utilização de juntas intumescentes assegura a necessária estanquidade a chamas e gases quentes. O funcionamento é garantido por três dobradiças ocultas próprias da série. Resistência ao fogo EI60.3; Dobradiças ocultas de série por folha; Fechadura CF50 TESA - Função normal ou Fechadura CF60 TESA - função anti-pânico; Par puxador alta qualidade e resistência Carvalho Batista/D’Line 14.0516.02.017 Iasi 316 c/rolamentos esferas para uso intensivo e tratamento molibdénio anti-corrosão; Fixação por ferros de espera ou Fixação por bucha metálica; Mola aérea com braço articulado (DC140) – TESA. Barra anti-pânico tipo “BRITON modelo 379” ou equivalente, pintados com primário tipo "C-Pox" de 2 componentes e acabamento a duas demãos com tinta tipo "7P-288.Z291 C-THANE S288 MIO, no RAL Z291" da CIN ou equivalente. (Devem incluir-se todos os materiais e trabalhos descritos nos pormenores detalhados para cada tipo de porta).
| 01.a.3502.01.7.3.1 | PP 10 - E | 3 | un |  | 0
| 01.a.3502.01.7.3.2 | PP 11 - E | 2 | un |  | 0
| 01.a.3502.01.7.3.5 | PP 10 - F | 4 | un |  | 0
| 01.a.3502.01.7.4 | Fornecimento e colocação de painéis de remate e forra de paredes, ombreiras, padieiras, armários diversos, bilheteiras, elevadores, espaço comercial, em chapa de aço com 5 mm e 10 mm de espessura, colagem com "Sika Tack Panel" ou equivalente e fixação mecânica oculta, inclui estrutura metálica perfis de diversos tipos em aço decapado ao grau SA 2 1/2, metalizado a 80 microns, primário tipo C- Pox ou equivalente, de dois componentes e pintado a tinta tipo 7P-288.Z291 C-THANE S288 MIO, no RAL Z291 FORJA ou equivalente, em duas demãos, siliconagens, peças de remate, conforme Projeto e Caderno de Encargos. Inclui portas de acesso a zonas técnicas onde indicadas, recortes a laser e aberturas diversas para equipamentos, todo tipo de perfis para remate, conforme pormenores. Nota: As chapas de ombreiras, padieiras e remates junto de cada porta deve ser incluída nas mesmas.
| 01.a.3502.01.7.4.1 | Em paredes - chapa com 10 mm de espessura - PCM, PMM e PMA | 256.61 | m² |  | 0
| 01.a.3502.01.7.4.2 | Em forra de padieira de acesso ao Cais | 28 | m² |  | 0
| 01.a.3502.01.7.5 | Fornecimento e colocação de guardas de escadas em aço inox AISI 316 escovado fino, em tubulares com 48,3x3,25mm de espessura e 33,7x3,25mm de espessura, varão de 10mm, chapas diversas cortadas a laser de modo exemplar, tubulares verticais de apoio, elementos de fixação á base e de ancoragem nos degraus da escada aplicados de modo oculto, cravado com bucha química. Devem ser incluídos todos os materiais e trabalhos indicados em cada pormenor especifico, independentemente da sua descrição neste artigo. Ver cuidadosamente cada tipo de pormenor. | 99.7 | ml |  | 0
| 01.a.3502.01.7.6 | Fornecimento e colocação de corrimãos de aço inox AISI 316 escovado fino, em tubular de 48,3x3,25mm de espessura, varão e barra de aço inox com 10mm de espessura, chapas diversas cortadas a laser de modo exemplar, elementos de fixação à parede e de ancoragem aplicados de modo oculto, cravado com bucha química. Devem ser incluídos todos os materiais e trabalhos indicados em cada pormenor específico, independentemente da sua descrição neste artigo. Ver cuidadosamente cada tipo de pormenor. | 151.7 | ml |  | 0
| 01.a.3502.01.7.7 | Fornecimento e colocação de guardas de aço para as zonas técnicas, com barra chata 60x15mm, decapado ao grau SA 3 e metalizado a 80 microns incluindo pintura com, primário tipo C- Pox de 2 componentes e acabamento com tinta tipo 7P-288.Z291 C-THANE S288 MIO, no RAL Z291 da CIN ou equivalente a 2 demãos, fixações por bucha metálica e parafuso tipo UMBRACO HILTI ou equivalente, conforme Projeto e Caderno de Encargos | 10.3 | ml |  | 0
| 01.a.3502.01.7.8 | Fornecimento e colocação de cancela de vedação do túnel - CAV - para suporte de sinalética, executada em aço inox AISI 316 polido mate, com perfis maciços e tubulares de 20x2mm, chapa quinada de 2mm de espessura com simbologia específica de proibição de passagem, dobradiças e demais ferragens, fixa com chumbadouros ocultos, totalmente acabado. Devem ser incluídos todos os materiais e trabalhos indicados em cada pormenor específico, independentemente da sua descrição neste artigo. | 4 | un |  | 0
| 01.a.3502.01.7.9 | Fornecimento e colocação de grelha em aço inox tipo "EUROSLOT 510/5/3", incluindo estrutura de apoio em inox Aisi 316 em chapas quinadas e perfis diversos indicados, tudo em inox Aisi 316 escovado. Inclui todo tipo de acessórios e ferragens de fixação inox. | 2.04 | m² |  | 0
| 01.a.3502.01.7.10 | Fornecimento e colocação de tampas para acesso às caleiras nas laterais das escadas com estrutura oculta de aço inox Aisi 316 escovado, ferragens de todo tipo, chave triangular e canhão universal, apoios e forra com placa única de granito Cinza Alpalhão igual à restante obra, colado com massa tipo "Sika Tack Panel" ou equivalente, tudo totalmente acabado. | 20 | un |  | 0
| 01.a.3502.01.7.11 | Fornecimento e colocação de armários técnicos - ATA, ATB, ATC e ATD de diversos tipos e dimensões e placas de tomadas, com perfis diversos, chapas de 1, 1,5, 3, 5, 10mm de espessura onde indicado, cortes e aberturas a laser, tudo decapado ao grau SA 3 e metalizado a 80 microns incluindo pintura com, primário tipo C- Pox de 2 componentes e acabamento com tinta tipo 7P-288.Z291 C-THANE S288 MIO, no RAL Z291 da CIN ou equivalente a 2 demãos, fixações por bucha metálica e parafuso tipo UMBRACO HILTI ou equivalente, ferragens de todo tipo, conforme Projeto e Caderno de Encargos
| 01.a.3502.01.7.11.1 | Armário tipo A (ATA) - 186x86cm | 2 | un |  | 0
| 01.a.3502.01.7.11.2 | Armário tipo B (ATB) - 143x86cm | 1 | un |  | 0
| 01.a.3502.01.7.11.3 | Armário tipo C (ATC) - 100x86cm | 2 | un |  | 0
| 01.a.3502.01.7.11.4 | Armário tipo D (ATD) - 114x96cm | 4 | un |  | 0
| 01.a.3502.01.7.11.5 | Armário tipo para tomadas - 43x14cm | 10 | un |  | 0
| 01.a.3502.01.7.12 | Fornecimento e colocação de portas laterais - LAA - e teto na zona das grade de enrolar GDE para fecho da estação e espaços comerciais, com perfis diversos, chapas quinadas e porta de 10mm de espessura onde indicado, tudo decapado ao grau SA 3 e metalizado a 80 microns incluindo pintura com, primário tipo C- Pox de 2 componentes e acabamento com tinta tipo 7P-288.Z291 C-THANE S288 MIO, no RAL Z291 da CIN ou equivalente a 2 demãos, fixações por bucha metálica e parafuso tipo UMBRACO HILTI ou equivalente, ferragens de todo tipo, fechadura de segurança anti vandalismo, conforme Projeto e Caderno de Encargos
| 01.a.3502.01.7.12.1 | Portas laterais em chapa de aço de 10mm pintada.
| 01.a.3502.01.7.12.1.1 | Com aproximadamente 1025x2715 mm | 4 | un |  | 0
| 01.a.3502.01.7.12.2 | Painel de teto, em contraplacado marítimo pintado nas duas faces com estrutura oculta.
| 01.a.3502.01.7.12.2.1 | Com aproximadamente 1025x3300 mm | 1 | un |  | 0
| 01.a.3502.01.7.12.2.2 | Com aproximadamente 1025x3200 mm | 1 | un |  | 0
| 01.a.3502.01.7.13 | Fornecimento e colocação de tampas para acesso ao sub-cais com estrutura oculta de aço, perfis diversos, cantoneiras, ferragens de todo tipo, tudo em aço inox AISI 316, ranhuras para chave específica, forra com placa única de granito SPI ALPALHÃO de 1ª escolha com acabamento amaciado, com 30mm de espessura, colada com massa tipo "Sika Tack Panel" ou equivalente, rede de metal distendido inox para fixação da colagem, fixações por bucha metálica e parafuso tipo "UMBRACO HILTI" ou equivalente, ferragens de todo tipo, conforme Projeto. | 6 | un |  | 0
| 01.a.3502.01.7.14 | Fornecimento e colocação de tampas para acesso à caleira técnica de acesso aos obliteradores com aproximadamente 300x400mm com estrutura oculta de aço inox AISI 316 escovado fino, perfis diversos, cantoneiras, ferragens de todo tipo, ranhuras para chave específica, apoios e forra com placa única de granito Cinza Alpalhão 20mm, colada com massa tipo "Sika Tack Panel da Sika" ou equivalente, rede de metal distendido inox para fixação da colagem, conforme Projeto e Caderno de Encargos. | 13 | un |  | 0
| 01.a.3502.01.7.15 | Fornecimento e colocação de painéis para BILHETEIRAS e VENDING, embutidas com estrutura oculta de aço, perfis diversos, cantoneiras, chapa com 5mm, ferragens de todo tipo, tudo decapado ao grau SA 3 e metalizado a 80 microns incluindo pintura com, primário tipo C- Pox de 2 componentes e acabamento com tinta tipo 7P-288.Z291 C-THANE S288 MIO, no RAL Z291 da CIN ou equivalente a 2 demãos, fixações por bucha metálica e parafuso tipo UMBRACO HILTI ou equivalente, ferragens de todo tipo, fechadura com chave triangular, conforme Projeto e Caderno de Encargos. (Não inclui chapas de remate superior e inferior fixas) | 15.68 | m² |  | 0
| 01.a.3502.01.7.16 | Fornecimento e colocação de painéis para informação diversa (Mapas de rede, placa de segurança) com estrutura oculta de aço em perfis diversos, chapa com 3 mm de espessura, topos perimetrais com vergalhão 10x10mm, colagem geral com massa tipo "Sika Tack Panel" ou equivalente, grampos ocultos no tardoz da chapa com fixação por massa química em prévios negativos abertos na base, ferragens de todo tipo, tudo decapado ao grau SA 3, metalizado a 80 microns incluindo pintura com primário tipo C- Pox de 2 componentes e acabamento com tinta tipo 7P-288.Z291 C-THANE S288 MIO, no RAL Z291 da CIN ou equivalente a 2 demãos, fixações e ferragens de todo tipo, conforme Projeto e Caderno de Encargos.
| 01.a.3502.01.7.16.1 | Para mapa de rede com 1284 x 1860mm | 4 | un |  | 0
| 01.a.3502.01.7.16.2 | Para mapa de rede com 1570 x 1000mm | 2 | un |  | 0
| 01.a.3502.01.7.16.3 | Para mapa de rede com 712 x 2000mm | 4 | un |  | 0
| 01.a.3502.01.7.16.4 | Para mapa de segurança com 429 x 855mm | 4 | un |  | 0
| 01.a.3502.01.7.17 | Fornecimento e colocação de barra de aço com 10x10mm de espessura, aplicada no remate entre o término do azulejo ou chapa e a forra de gesso cartonado ou reboco, na zona do Cais e Átrio da estação, assente com massa tipo "Sika Tack Panel" ou equivalente, tudo decapado ao grau SA 3 e metalizado a 80 microns incluindo pintura com primário tipo C- Pox de 2 componentes e acabamento com tinta tipo 7P-288.Z291 C-THANE S288 MIO, no RAL Z291 da CIN ou equivalente a 2 demãos, fixações e ferragens de todo tipo, conforme Projeto. | 245.55 | ml |  | 0
| 01.a.3502.01.7.18 | Fornecimento e colocação de perfis em aço inox AISI 316L, escovado fino, no remate das pedras de granito, nas bocas de acesso ao átrio (zona das escadas de acesso ao exterior), com cantoneira formada por uma barra chata de 90x10 mm e outra de 70x10 mm com pingadeira, mais uma barra de 8x10 mm, TUDO no interior, e em barra 100x10 mm na periferia exterior cravada com maciço de betão. (Ver pormenores dos acessos exteriores).
| 01.a.3502.01.7.18.1 | Cantoneira formada por uma barra chata de 90x10 mm e outra de 70x10 mm com pingadeira | 6.7 | ml |  | 0
| 01.a.3502.01.7.18.2 | Em barra com 8x10 mm | 6.7 | ml |  | 0
| 01.a.3502.01.7.18.3 | Em barra cravada no pavimento, com 100x10 mm | 71 | ml |  | 0
| 01.a.3502.01.7.19 | Fornecimento e colocação de chapa de 10 mm a formar degrau, junto da cancela de proteção ao término do cais, tudo decapado ao grau SA 3 e metalizado a 80 microns incluindo pintura com primário tipo C- Pox de 2 componentes e acabamento com tinta tipo 7P-288.Z291 C-THANE S288 MIO, no RAL Z291 da CIN ou equivalente a 2 demãos, fixações e ferragens de todo tipo, conforme Projeto.
| 01.a.3502.01.7.19.1 | Com 1000x800 mm | 4 | un |  | 0
| 01.a.3502.01.7.20 | Fornecimento e colocação de teto falso na zona das grade de enrolar GDE para fecho da estação ou espaços comerciais, com tubulares 60x60x3mm, perfis maciços de diversos tipos com fixações ao teto real com massa química e bucha metálica, chapa de 10mm de espessura, perfis e chapas quinadas diversas, elementos de fixação e suspensão, tudo decapado ao grau SA 3 e metalizado a 80 microns incluindo pintura com, primário tipo C- Pox de 2 componentes e acabamento com tinta tipo 7P-288.Z291 C-THANE S288 MIO, no RAL Z291 da CIN ou equivalente a 2 demãos, fixações por bucha metálica e parafuso tipo UMBRACO HILTI ou equivalente, ferragens de todo tipo, conforme Projeto e Caderno de Encargos
| 01.a.3502.01.7.20.1 | Com aproximadamente 1650x3200 mm | 1 | un |  | 0
| 01.a.3502.01.7.20.2 | Com aproximadamente 1650x3300 mm | 1 | un |  | 0
| 01.a.3502.01.7.21 | Fornecimento e colocação de caixilharia interior dos espaços comerciais, executada em barras chatas, vergalhão, cantoneiras e outros perfis de aço normalizados e compostos, incluindo ferragens, dobradiças tipo "JUSTOR com mola incorporada" ou equivalente, puxadores, fechadura de segurança tipo "Tesa ref.ª. 2214be25ai" ou equivalente, chapas de inox, borracha nos batentes, compriband, remates, vedações e todos os acessórios necessários, vidro duplo laminado de 12mm (6+6) incolor, ambos de base diamante com 2 pvbs silence + 2 pvbs protect com arestas polidas, conforme mapa de vãos e projeto. Todos os perfis em ferro deverão ser decapados ao grau SA 2 1/2, metalizado a 60 mícrons, pintados com primário tipo "C-Pox" de 2 componentes ou equivalente e acabamento a duas demãos com tinta tipo "7P-288.Z291 C-THANE S288 MIO, no RAL Z291" da CIN ou equivalente. (Devem incluir-se todos os materiais e trabalhos descritos nos pormenores detalhados para cada tipo de caixilho).
| 01.a.3502.01.7.21.1 | CXA01 | 1 | un |  | 0
| 01.a.3502.01.7.21.2 | CXA02 | 1 | un |  | 0
| 01.a.3502.01.7.22 | Fornecimento e colocação de sinalética de pavimento, pitonado, para exterior, em aço inox 316 L com relevo antiderrapante e elevação lateral, tipo "Podo Boutton Out 35x35x5mm (CxLxE)" ou equivalente, chumbadouro de 13mm com 6mm diâmetro, tipo “Marcal/cbc” ou equivalente. Aplicação de 90 peças por ML (metro linear), com espaçamento de 66,8mm na vertical e horizontal, e 74,7mm na diagonal, em trama de 1003,6x369mm (CxL). Material com 10 anos de garantia. Deverá ser feito um teste de colagem, com cola química. | 140 | ml |  | 0
| 01.a.3502.01.8 | PINTURAS
| 01.a.3502.01.8.1 | Execução de pintura de paredes com tinta tipo CIN VINYLMATT refª 10-250 “ – cor a definir ou equivalente, a duas demãos sobre primário tipo CINOLITE da CIN refª 54-850 ou equivalente, incluindo desengorduramento das superfícies, de acordo com normas de fabrico, conforme Projeto e Caderno de Encargos (VB)
| 01.a.3502.01.8.1.1 | Sobre paredes de bloco | 874.02 | m² |  | 0
| 01.a.3502.01.8.1.2 | Sobre paredes de betão | 572.7 | m² |  | 0
| 01.a.3502.01.8.1.3 | Sobre parede rebocada e estanhada | 476.56 | m² |  | 0
| 01.a.3502.01.8.2 | Execução de pintura de tetos com tinta tipo CIN - TINTA PARA TETOS refª 10-080 “, diluída a 50% com água + 2 demãos necessárias a um bom acabamento de tinta tipo “ CIN – TINTA PARA TECTOS REFª 54-150 ou equivalente, incluindo desengorduramento das superfícies, de acordo com normas de fabrico, conforme Projeto e Caderno de Encargos (TT) | 1547.83 | m² |  | 0
| 01.a.3502.01.9 | DIVERSOS
| 01.a.3502.01.9.1 | Fornecimento e colocação de tapete de alumínio resistente combinado com escovas triplas do tipo "APOLO FCC MAT - Fernando Calado & Couto LDA" ou equivalente, em Painéis Tate CC5.5 Grado Extra Pesado com 60x600mm, estrutura STP e acabamento com borracha pitonada BRUSHMATE, conforme Projeto. Inclui a execução da caixa com acabamento ceresitado e perfil periférico em barra de aço inox com 5mm de espessura. | 6.83 | m² |  | 0
| 01.a.3502.01.9.2 | Fornecimento e colocação de papeleiras em aço inox modelo tipo Auweco Temptation - Citybox FF4 da Ovo Solutions ou equivalente, com recolha seletiva de lixo com todo tipo de ferragens de apoio e fixação, completas. | 10 | un |  | 0
| 01.a.3503.01 | Troço: Casa da Música (LH) / Campo Alegre - PEV1
| 01.a.3503.01.1 | ALVENARIAS
| 01.a.3503.01.1.1 | Fornecimento e aplicação de alvenaria de bloco de cimento do tipo CIMENTEIRA DO LOURO de face á vista, com 50x20x20cm, a formar parede confinada com pilaretes e cintas de travamento ( onde necessário e indicado), assente com argamassa de cimento e areia ao traço 1:4, conforme Projeto. | 484.61 | m² |  | 0
| 01.a.3503.01.2 | PAVIMENTOS
| 01.a.3503.01.2.1 | Fornecimento e execução de regularização em pavimentos de zonas técnicas aplicado sobre os enchimentos executados no projeto de estruturas, com a face bem regularizada e nivelada, camada de regularização com mínimo de 6 cm de espessura, ao traço 1:3 com aditivo tipo "SIKALATEX" ou equivalente, armada com rede de galinheiro dupla e fibras tipo "SIKAFIBER M-12", ou equivalente, com acabamento liso polido com talocha e endurecedor de superfície, conforme Projeto
| 01.a.3503.01.2.1.1 | Com 6 cm de espessura | 457.43 | m² |  | 0
| 01.a.3503.01.2.1.2 | Betão leve com cerca de 15 cm + 5 cm de betonilha, em enchimento na zona do poço de bombagem | 27.76 | m² |  | 0
| 01.a.3503.01.3 | PAREDES
| 01.a.3503.01.3.1 | Fornecimento e execução de chapisco, emboço e reboco areado fino com argamassa de cimento, cal hidráulica e areia, em paredes exteriores para pintura, incluindo emboço e reboco de desempeno, rede de fibra de vidro tipo "FIVITEX" ou equivalente, em bandas de 200mm de largura em todas as ligações entre diferentes materiais, assim como perfis de PVC com bandas de rede, aplicados de forma oculta em todas as arestas conforme Projeto. | 58.8 | m² |  | 0
| 01.a.3503.01.4 | CANTARIAS
| 01.a.3503.01.4.1 | Fornecimento e colocação de soleiras em granito cinza de grão miúdo SPI ALPALHÃO, com perfil de projeto, regularização da base com argamassa armada com polímeros SIKA SEAL 107, colagem com massa elástica WEBER FLEX L branco, cortes, rebaixos, furos, selagens gerais e vedações com SIKAFLEX 11 HFC+, acabamento amaciado, conforme Projeto. | 3 | ml |  | 0
| 01.a.3503.01.5 | IMPERMEABILIZAÇÕES
| 01.a.3503.01.5.1 | Impermeabilização e isolamento de coberturas planas, constituídas por camada de forma de betão leve tipo LECA ou equivalente, c/ 450 Kg/m3, regularizada e acabada com argamassa de cimento e areia ao traço 1:4, primário tipo IMPERKOT-F da IMPERALUM ou equivalente, uma tela elastómera tipo SBS ou equivalente de 4 kg/m2 tipo ELASTOPLÁS 40 da IMPERALUM ou equivalente, uma tela elastómera de 5 kg/m2 tipo ELASTOPLÁS R50 da IMPERALUM ou equivalente, incluindo dobra nos parâmetros verticais, remates para embocaduras, dobras para muretes, assim como para todos os elementos emergentes onde indicado, placa de isolamento XPS com 80mm espessura e com tecido poliéster de 250 gr/m2 tipo IMPERSEP 250 da IMPERALUM ou equivalente. Inclui acabamento com camada de godo lavado do rio. (Estão incluídos todos os materiais e trabalhos descritos), tudo de acordo com os pormenores construtivos (medição em projeção horizontal). Inclui rufos de remate em zinco 14. | 34.55 | m² |  | 0
| 01.a.3503.01.5.2 | Fornecimento e colocação de revestimento do topos dos muretes a formar capacete em chapa de zinco nº 14 na cor antracite pré patinado tipo VM-ZINK ou equivalente, com todo o tipo de dobras, quinagens, juntas de dilatação a cada 4 mts totalmente acabado, incluindo manta pitonada tipo Delta Drain do sistema, conforme Projeto | 23.9 | m² |  | 0
| 01.a.3503.01.6 | SERRALHARIAS E VIDROS
| 01.a.3503.01.6.1 | Fornecimento e colocação de portas metálicas de batente, tipo "TRIA/PORSEG, série RF, modelo P1 60" ou equivalente para zonas técnicas. Aro constituído por perfis quinados de chapa de aço electrozincado de 1,5mm, soldados entre si. No prumo das dobradiças são soldadas cunhas de aço que encastram no topo da folha, quando fechada a porta. A folha, com aba de batente às três faces, é constituída por dois painéis de aço electrozincado de 0,8mm de espessura e incorpora materiais termo-isolantes conforme o sistema construtivo. A utilização de juntas intumescentes assegura a necessária estanquidade a chamas e gases quentes. O funcionamento é garantido por três dobradiças ocultas próprias da série. Resistência ao fogo EI60.3; Dobradiças ocultas de série por folha; Fechadura CF50 TESA - Função normal ou Fechadura CF60 TESA - função anti-pânico; Par puxador alta qualidade e resistência tipo Carvalho Batista/D’Line 14.0516.02.017 asi 316 c/rolamentos esferas para uso intensivo e tratamento molibdénio anti-corrosão ou equivalente; Fixação por ferros de espera ou Fixação por bucha metálica; Mola aérea com braço articulado (DC140) – TESA. Barra anti-pânico em aço inox tipo “BRITON modelo 379” ou equivalente. Todas as faces e aros pintados com primário tipo "C-Pox" de 2 componentes e acabamento a duas demãos com tinta tipo "7P-288.Z291 C-THANE S288 MIO, no RAL Z291" da CIN ou equivalente. (Devem incluir-se todos os materiais e trabalhos descritos nos pormenores detalhados para cada tipo de vão).
| 01.a.3503.01.6.1.1 | PT 01 - B - 60 - com barra anti pânico | 6 | un |  | 0
| 01.a.3503.01.6.1.2 | PT 02 - D - 60 - com barra anti pânico | 2 | un |  | 0
| 01.a.3503.01.6.1.3 | PT 03 - D - 60 - com barra anti pânico | 1 | un |  | 0
| 01.a.3503.01.6.2 | Fornecimento e colocação de grelhas e tampas de superfície metálicos tipo “RODRIGUES FONSECA & CARVALHO” ou equivalente, com barra 70x5mm e chapa 30x3mm, aros e remates periféricos em barras e chapa quinada, tubos, grelha amovível, ferragens, buchas metálicas, chumbadouros, cortes e remates de acordo com o projeto. Acabamento galvanizado a 300/400 microns no mínimo. Devem ser incluídos todos os materiais e trabalhos indicados em cada pormenor específico, independentemente da sua descrição neste artigo. Ver cuidadosamente cada tipo de pormenor. Inclui a estrutura portante em IPÊ 220 e outros perfis indicados em pormenor. Inclui selagens com a impermeabilização e remates de todo tipo. Devem ser incluídos todos os materiais e trabalhos indicados em cada pormenor específico, independentemente da sua descrição neste artigo. DEVE INCLUIR SISTEMA DE SEGURANÇA ANTI VANDALISMO HOMOLOGADO. Ver cuidadosamente cada tipo de pormenor.
| 01.a.3503.01.6.2.1 | Com 10100x3480 mm | 1 | un |  | 0
| 01.a.3503.01.6.3 | Fornecimento e colocação de guardas de escada e patamar em aço para as zonas técnicas , com barra chata 50x10 e 60x10 mm e varão na vertical 12mm e outros perfis indicados, decapado ao grau SA 3 e metalizado a 80 microns incluindo pintura com, primário tipo C- Pox de 2 componentes e acabamento com tinta tipo 7P-288.Z291 C-THANE S288 MIO, no RAL Z291 da cin ou equivalente a 2 demãos, fixações por bucha metálica e parafuso tipo UMBRACO HILTI ou equivalente, conforme Projeto. | 123.4 | ml |  | 0
| 01.a.3503.01.6.4 | Fornecimento e colocação de painel metálico com grelha no acesso desde a escada exterior - PGM - com diversos perfis normais e compostos ( cantoneiras, barras, tubos e outros) com laminas quinadas a toda altura, tudo decapado ao grau SA 3 e metalizado a 80 microns incluindo pintura com, primário tipo C- Pox de 2 componentes e acabamento com tinta tipo 7P-288.Z291 C-THANE S288 MIO, no RAL Z291 da cin ou equivalente a 2 demãos, fixações por bucha metálica e parafuso tipo UMBRACO HILTI ou equivalente, conforme Projeto.
| 01.a.3503.01.6.4.1 | PGM 01 | 1 | un |  | 0
| 01.a.3503.01.6.4.2 | PGM 02 | 1 | un |  | 0
| 01.a.3503.01.7 | PINTURAS
| 01.a.3503.01.7.1 | Execução de pintura de paredes com tinta tipo CIN VINYLMATT refª 10-250 “ – cor a definir ou equivalente, a duas demãos sobre primário tipo CINOLITE da CIN refª 54-850 ou equivalente, incluindo desengorduramento das superfícies, de acordo com normas de fabrico, conforme Projeto.
| 01.a.3503.01.7.1.1 | Sobre bloco de betão | 969.21 | m² |  | 0
| 01.a.3503.01.7.1.2 | Sobre parede de betão | 1407.96 | m² |  | 0
| 01.a.3503.01.7.1.3 | Sobre parede rebocada | 58.8 | m² |  | 0
| 01.a.3503.01.7.2 | Execução de pintura de tetos com tinta tipo CIN - TINTA PARA TECTOS refª 10-080 “, diluída a 50% com água + 2 demãos necessárias a um bom acabamento de tinta tipo “ CIN – TINTA PARA TECTOS REFª 54-150 ou equivalente, incluindo desengorduramento das superfícies, de acordo com normas de fabrico, conforme Projeto. | 928.01 | m² |  | 0
| 01.a.3503.02 | Casa da Música (LH) / Campo Alegre - PE2
| 01.a.3503.02.1 | ALVENARIAS
| 01.a.3503.02.1.1 | Fornecimento e aplicação de alvenaria de bloco de cimento do tipo CIMENTEIRA DO LOURO de face á vista, com 50x20x20cm, a formar parede confinada com pilaretes e cintas de travamento ( onde necessário e indicado), assente com argamassa de cimento e areia ao traço 1:4, conforme Projeto. | 16.8 | m² |  | 0
| 01.a.3503.02.2 | PAVIMENTOS
| 01.a.3503.02.2.1 | Fornecimento e execução de regularização em pavimentos de zonas técnicas aplicado sobre os enchimentos executados no projeto de estruturas, com a face bem regularizada e nivelada, camada de regularização com mínimo de 6 cm de espessura, ao traço 1:3 com aditivo tipo "SIKALATEX" ou equivalente, armada com rede de galinheiro dupla e fibras tipo "SIKAFIBER M-12", ou equivalente, com acabamento liso polido com talocha e endurecedor de superfície, conforme Projeto
| 01.a.3503.02.2.1.1 | Com 5 cm de espessura | 54.9 | m² |  | 0
| 01.a.3503.02.3 | CANTARIAS
| 01.a.3503.02.3.1 | Fornecimento e colocação de soleiras em granito cinza de grão miúdo SPI ALPALHÃO, com perfil de projeto, regularização da base com argamassa armada com polímeros SIKA SEAL 107, colagem com massa elástica WEBER FLEX L branco, cortes, rebaixos, furos, selagens gerais e vedações com SIKAFLEX 11 HFC+, acabamento amaciado, conforme Projeto. | 0.9 | ml |  | 0
| 01.a.3503.02.4 | IMPERMEABILIZAÇÕES
| 01.a.3503.02.4.1 | Impermeabilização e isolamento de coberturas planas, constituídas por camada de forma de betão leve tipo LECA ou equivalente, c/ 450 Kg/m3, regularizada e acabada com argamassa de cimento e areia ao traço 1:4, primário tipo IMPERKOT-F da IMPERALUM ou equivalente, uma tela elastómera tipo SBS ou equivalente de 4 kg/m2 tipo ELASTOPLÁS 40 da IMPERALUM ou equivalente, uma tela elastómera de 5 kg/m2 tipo ELASTOPLÁS R50 da IMPERALUM ou equivalente, incluindo dobra nos parâmetros verticais, remates para embocaduras, dobras para muretes, assim como para todos os elementos emergentes onde indicado, placa de isolamento XPS com 80mm espessura e com tecido poliéster de 250 gr/m2 tipo IMPERSEP 250 da IMPERALUM ou equivalente. Inclui acabamento com camada de godo lavado do rio. (Estão incluídos todos os materiais e trabalhos descritos), tudo de acordo com os pormenores construtivos (medição em projeção horizontal). Inclui rufos de remate em zinco 14 | 28.26 | m² |  | 0
| 01.a.3503.02.4.2 | Fornecimento e colocação de revestimento do topos dos muretes a formar capacete em chapa de zinco nº 14 na cor antracite pré patinado tipo VM-ZINK ou equivalente, com todo o tipo de dobras, quinagens, juntas de dilatação a cada 4 mts totalmente acabado, incluindo manta pitonada tipo Delta Drain do sistema, conforme Projeto | 18.84 | m² |  | 0
| 01.a.3503.02.5 | SERRALHARIAS E VIDROS
| 01.a.3503.02.5.1 | Fornecimento e colocação de portas metálicas de batente, tipo "TRIA/PORSEG, série RF, modelo P1 60" ou equivalente para zonas técnicas. Aro constituído por perfis quinados de chapa de aço electrozincado de 1,5mm, soldados entre si. No prumo das dobradiças são soldadas cunhas de aço que encastram no topo da folha, quando fechada a porta. A folha, com aba de batente às três faces, é constituída por dois painéis de aço electrozincado de 0,8mm de espessura e incorpora materiais termo-isolantes conforme o sistema construtivo. A utilização de juntas intumescentes assegura a necessária estanquidade a chamas e gases quentes. O funcionamento é garantido por três dobradiças ocultas próprias da série. Resistência ao fogo EI60.3; Dobradiças ocultas de série por folha; Fechadura CF50 TESA - Função normal ou Fechadura CF60 TESA - função anti-pânico; Par puxador alta qualidade e resistência tipo Carvalho Batista/D’Line 14.0516.02.017 asi 316 c/rolamentos esferas para uso intensivo e tratamento molibdénio anti-corrosão ou equivalente; Fixação por ferros de espera ou Fixação por bucha metálica; Mola aérea com braço articulado (DC140) – TESA. Barra anti-pânico em aço inox tipo “BRITON modelo 379” ou equivalente. Todas as faces e aros pintados com primário tipo "C-Pox" de 2 componentes e acabamento a duas demãos com tinta tipo "7P-288.Z291 C-THANE S288 MIO, no RAL Z291" da CIN ou equivalente. (Devem incluir-se todos os materiais e trabalhos descritos nos pormenores detalhados para cada tipo de vão).
| 01.a.3503.02.5.1.1 | PT 02 - D - 60 - com barra anti pânico | 2 | un |  | 0
| 01.a.3503.02.5.2 | Fornecimento e colocação de guardas de escada e patamar em aço para as zonas técnicas , com barra chata 50x10 e 60x10 mm e varão na vertical 12mm e outros perfis indicados, decapado ao grau SA 3 e metalizado a 80 microns incluindo pintura com, primário tipo C- Pox de 2 componentes e acabamento com tinta tipo 7P-288.Z291 C-THANE S288 MIO, no RAL Z291 da cin ou equivalente a 2 demãos, fixações por bucha metálica e parafuso tipo UMBRACO HILTI ou equivalente, conforme Projeto. | 88.5 | ml |  | 0
| 01.a.3503.02.5.3 | Fornecimento e colocação de painel metálico com grelha no acesso desde a escada exterior - PGM - com diversos perfis normais e compostos ( cantoneiras, barras, tubos e outros) com laminas quinadas a toda altura, tudo decapado ao grau SA 3 e metalizado a 80 microns incluindo pintura com, primário tipo C- Pox de 2 componentes e acabamento com tinta tipo 7P-288.Z291 C-THANE S288 MIO, no RAL Z291 da cin ou equivalente a 2 demãos, fixações por bucha metálica e parafuso tipo UMBRACO HILTI ou equivalente, conforme Projeto.
| 01.a.3503.02.5.3.1 | GME.E.01 | 1 | un |  | 0
| 01.a.3503.02.6 | PINTURAS
| 01.a.3503.02.6.1 | Execução de pintura de paredes com tinta tipo CIN VINYLMATT refª 10-250 “ – cor a definir ou equivalente, a duas demãos sobre primário tipo CINOLITE da CIN refª 54-850 ou equivalente, incluindo desengorduramento das superfícies, de acordo com normas de fabrico, conforme Projeto.
| 01.a.3503.02.6.1.1 | Sobre bloco de betão | 33.6 | m² |  | 0
| 01.a.3503.02.6.1.2 | Sobre parede de betão | 225.26 | m² |  | 0
| 01.a.3503.02.6.2 | Execução de pintura de tetos com tinta tipo CIN - TINTA PARA TECTOS refª 10-080 “, diluída a 50% com água + 2 demãos necessárias a um bom acabamento de tinta tipo “ CIN – TINTA PARA TECTOS REFª 54-150 ou equivalente, incluindo desengorduramento das superfícies, de acordo com normas de fabrico, conforme Projeto. | 197.5 | m² |  | 0
| 01.a.3504.01 | Troço: Estação Campo Alegre
| 01.a.3504.01.1 | ALVENARIAS
| 01.a.3504.01.1.1 | Paredes simples interiores com 7cm de espessura, em alvenaria de tijolo vazado de 30 x 20 x 7cm, assente com argamassa de cimento e areia ao traço 1:4, incluindo rede em fibra de vidro tipo "Viplás" ou equivalente, aplicada nas zonas de encosto das alvenarias com os elementos estruturais de betão, material resiliente CDM 5mm na base e topo da parede de alvenaria no contacto com a laje, aferrolhamentos e travamentos, vergas e pilaretes de betão onde necessário, conforme Projeto. | 47.36 | m² |  | 0
| 01.a.3504.01.1.2 | Paredes simples interiores com 9cm de espessura, em alvenaria de tijolo vazado de 30 x 20 x 9cm, assente com argamassa de cimento e areia ao traço 1:4, incluindo rede em fibra de vidro tipo "Viplás" ou equivalente, aplicada nas zonas de encosto das alvenarias com os elementos estruturais de betão, material resiliente CDM 5mm na base e topo da parede de alvenaria no contacto com a laje, aferrolhamentos e travamentos, vergas e pilaretes de betão onde necessário, conforme Projeto. | 116.04 | m² |  | 0
| 01.a.3504.01.1.3 | Paredes simples interiores com 11cm de espessura, em alvenaria de tijolo vazado de 30 x 20 x 11cm, assente com argamassa de cimento e areia ao traço 1:4, incluindo rede em fibra de vidro tipo "Viplás" ou equivalente, aplicada nas zonas de encosto das alvenarias com os elementos estruturais de betão, material resiliente CDM 5mm na base e topo da parede de alvenaria no contacto com a laje, aferrolhamentos e travamentos, vergas e pilaretes de betão onde necessário, conforme Projeto. | 31.08 | m² |  | 0
| 01.a.3504.01.1.4 | Paredes simples interiores e exteriores com 15cm de espessura, em alvenaria de tijolo vazado de 30 x 20 x 15cm, assente com argamassa de cimento e areia ao traço 1:4, incluindo rede em fibra de vidro tipo "Viplás" ou equivalente, aplicada nas zonas de encosto das alvenarias com os elementos estruturais de betão, material resiliente CDM 5mm na base e topo da parede de alvenaria no contacto com a laje, aferrolhamentos e travamentos, vergas e pilaretes de betão onde necessário, conforme Projeto | 3220.72 | m² |  | 0
| 01.a.3504.01.1.5 | Fornecimento e aplicação de alvenaria de bloco de cimento do tipo CIMENTEIRA DO LOURO de face à vista, com 50x20x20cm, a formar parede confinada com pilaretes e cintas de travamento (onde necessário e indicado), assente com argamassa de cimento e areia ao traço 1:4, conforme Projeto. | 2649.3 | m² |  | 0
| 01.a.3504.01.1.6 | Fornecimento e aplicação de alvenaria de bloco de cimento do tipo CIMENTEIRA DO LOURO, com 50x20x20cm, a formar parede confinada com pilaretes e cintas de travamento (onde necessário e indicado), para rebocar, assente com argamassa de cimento e areia ao traço 1:4, conforme Projeto. | 649.57 | m² |  | 0
| 01.a.3504.01.1.7 | Fornecimento e aplicação de alvenaria de bloco de cimento do tipo CIMENTEIRA DO LOURO de face à vista, com 50x20x15 cm, a formar parede confinada com pilaretes e cintas de travamento (onde necessário e indicado), assente com argamassa de cimento e areia ao traço 1:4, conforme Projeto. | 191.4 | m² |  | 0
| 01.a.3504.01.2 | PAVIMENTOS
| 01.a.3504.01.2.1 | Fornecimento e execução de regularização em pavimentos de zonas técnicas aplicado sobre os enchimentos executados no projeto de estruturas, com a face bem regularizada e nivelada, camada de regularização com mínimo de 6 cm de espessura, ao traço 1:3 com aditivo tipo "SIKALATEX" ou equivalente, armada com rede de galinheiro dupla e fibras tipo "SIKAFIBER M-12", ou equivalente, com acabamento liso polido com talocha e endurecedor de superfície tipo Sika Sikafloor®-3 QuartzTop ou equivalente, conforme Projeto. (PB) | 1294.1 | m² |  | 0
| 01.a.3504.01.2.2 | Fornecimento e execução de regularização em escadas e patamares, aplicado sobre as lajes de betão, com a face bem regularizada e nivelada, camada de regularização com mínimo de 4 cm de espessura, ao traço 1:3 com aditivo tipo "SIKALATEX" ou equivalente, armada com rede de galinheiro, acabado liso rigoroso para posterior revestimento, conforme Projeto. | 496.48 | m² |  | 0
| 01.a.3504.01.2.3 | Fornecimento e execução de regularização em pavimentos para posterior revestimento com granito, aplicado sobre as lajes de betão, com a face bem regularizada e nivelada, camada de regularização com mínimo de 3/4 cm de espessura, ao traço 1:3 com aditivo tipo "SIKALATEX" ou equivalente, armada com rede de galinheiro, de acordo com cada tipo de acabamento, conforme Projeto.
| 01.a.3504.01.2.3.1 | Para revestir a granito amaciado (PA) | 3474.86 | m² |  | 0
| 01.a.3504.01.2.3.2 | Para revestir a granito bujardado (PG) | 528.68 | m² |  | 0
| 01.a.3504.01.2.4 | Fornecimento e colocação de pavimento Técnico Sobre-elevado tipo ITCOMINDUSTRIAL,S.A modelo Durum Fibron SP Bi-Alumínio ou equivalente, em módulo de elevada elasticidade, resistência mecânica e resistência à flexão com dimensões 600x600x38mm. Composto por núcleo de aglomerado de madeira de alta densidade e camadas externas em fibras de alta densidade, revestimento inferior e superior em folha de alumínio de 50µm de espessura, orlado perimetralmente com orla termoplástica de elevada estabilidade dimensional de 0,5mm de espessura. Inclui pedestais em Aço Electrozincados com 170mm de altura com regulação de ±40mm, perno M16 e porca de travamento DIN936, com cabeça 85mm de diâmetro e bolacha plástica no topo. Acabamento em vinílico com 2mm de espessura de cor lisa a definir do tipo Forbo ou equivalente. | 83.28 | m² |  | 0
| 01.a.3504.01.3 | PAREDES
| 01.a.3504.01.3.1 | Fornecimento e execução de chapisco, emboço e reboco areado fino com argamassa de cimento, cal hidráulica e areia, em paredes para pintura, incluindo emboço e reboco de desempeno, rede de fibra de vidro tipo "Viplás" ou equivalente, em bandas de 200mm de largura em todas as ligações entre diferentes materiais, assim como perfis de PVC com bandas de rede, aplicados de forma oculta em todas as arestas conforme Projeto. | 118.32 | m² |  | 0
| 01.a.3504.01.3.2 | Fornecimento e execução de emboço e reboco com argamassa de cimento e areia ao traço 1:4 e aditivo hidrófugo tipo "SUPERSIKALITE" ou equivalente, com acabamento talochado ou areado, em paredes interiores para aplicação de cerâmico, pedra, madeira, costas de armários, incluindo emboço e reboco de desempeno, para posterior revestimento, conforme Projeto.
| 01.a.3504.01.3.2.1 | Para receber rodapé e azulejo | 4298.42 | m² |  | 0
| 01.a.3504.01.3.2.2 | Para receber Viero Visosilica OT à face do azulejo | 169.02 | m² |  | 0
| 01.a.3504.01.3.2.3 | Em zonas com chapas de aço | 849.5 | m² |  | 0
| 01.a.3504.01.3.2.4 | Para receber placagem de granito | 476.94 | m² |  | 0
| 01.a.3504.01.3.3 | Fornecimento e aplicação de azulejo 14x14cm, do tipo CERBRAN ou equivalente, série EE, Azul Metro (ST) a ser aplicado em paredes e lambrins a altura conforme indicado nos desenhos, assente com massa elástica tipo WEBER Flex S branco ou equivalente, incluindo cortes, remates e tomação de juntas com massa tipo Fermacolor premium anti fungos, conforme Projeto e Caderno de Encargos. (VA e LA) | 3271.38 | m² |  | 0
| 01.a.3504.01.3.4 | Fornecimento e montagem de FORRA de parede acima do azulejo ou da chapa, composto por duas placas de alta densidade Knauf Diamant (DFH1I) de 15+15 mm de espessura, aparafusada a uma estrutura metálica de aço galvanizado de canais horizontais e montantes verticais 48 mm e 0,6mm de espessura, com uma modelação de 600 mm e/e. Incluindo parte proporcional de pasta e cinta de juntas, parafusos e fixações e banda acústica sobre os perfis perimetrais. Interior preenchido com fibra mineral Ultracustic de 45 mm. Alheta rigorosa com perfil de alumínio oculto. (VC) | 280.16 | m² |  | 0
| 01.a.3504.01.3.5 | Fornecimento e montagem de forra de parede acima do azulejo, no cais, com painel acústico BAWAPHOAM, acabamento FINO, aparafusada a uma estrutura metálica de aço galvanizado de canais horizontais e montantes verticais 48 mm e 0,6mm de espessura, com uma modelação de 600 mm e/e. Incluindo parte proporcional de pasta e cinta de juntas, parafusos e fixações e banda acústica sobre os perfis perimetrais. Interior preenchido com fibra mineral Ultracustic de 45 mm. Inclui FORRA composta por duas placas de alta densidade Knauf Diamant (DFH1I) de 15+15mm de espessura, incluindo parte proporcional de pasta e cinta de juntas, parafusos e fixações. Alheta rigorosa com perfil de alumínio oculto. (VH) | 812 | m² |  | 0
| 01.a.3504.01.3.6 | Revestimento de paredes com acabamento em monomassa tipo “Visolsílica OT extrafino Ref. 112, grão 0.8mm” com armadura de rede anti alcalina 160g/m2, ou equivalente. Revestimento contínuo colorido de alta qualidade, de aspeto talochado fino, devem ser respeitadas na íntegra as instruções do fabricante. (VR) | 294.1 | m² |  | 0
| 01.a.3504.01.3.7 | Fornecimento e montagem de FORRA de parede no topo das escadas, composto por uma placa de alta densidade Knauf Diamant (DFH1I) de 15 mm de espessura, aparafusada a uma estrutura metálica de aço galvanizado de canais horizontais e montantes verticais 26 mm e 0,6mm de espessura, com uma modelação de 600 mm e/e. Incluindo parte proporcional de pasta e cinta de juntas, parafusos e fixações e banda acústica sobre os perfis perimetrais. Alheta rigorosa com perfil de alumínio oculto. | 104 | m² |  | 0
| 01.a.3504.01.4 | CANTARIAS
| 01.a.3504.01.4.1 | Fornecimento e aplicação de placagem em caleiras e rodapés sob o revestimento de azulejo na estação em granito CINZENTO, de origem Nacional, de grão fino, com acabamento bujardado a pico fino ou amaciado, cinza escuro tipo “Spi-Alpalhão”, um Granito de granulado fino dominantemente biotítico e de cor cinzenta homogénea, cuja designação é originária do distrito de Portalegre, concelho de Nisa e freguesia de Alpalhão, com 20mm, assente com massa do tipo WEBER Flex L, incluindo produto incolor anti-grafitti tipo "Megadur da CIN" ou equivalente, cortes e remates, conforme Projeto.
| 01.a.3504.01.4.1.1 | A formar rodapé e caleira (2 peças) nas estações com 20 mm de espessura, acabamento amaciado | 83.2 | ml |  | 0
| 01.a.3504.01.4.2 | A formar caleira nas escadas interiores com 20mm de espessura
| 01.a.3504.01.4.2.1 | Com acabamento amaciado | 54.3 | ml |  | 0
| 01.a.3504.01.4.2.2 | Com acabamento bujardado a pico fino | 105.3 | ml |  | 0
| 01.a.3504.01.4.2.3 | A formar rodapé, com 140 mm de altura e 20 mm de espessura | 403.7 | ml |  | 0
| 01.a.3504.01.4.2.4 | A formar rodapé com altura variável e 20 mm de espessura, acabamento amaciado | 46.18 | m² |  | 0
| 01.a.3504.01.4.3 | Fornecimento e aplicação de placagem com 30 mm e 60 mm de espessura, em paredes gerais dos acessos à estação (forras na face interior e exterior), em granito CINZENTO, de origem Nacional, de grão fino, com acabamento bujardado a pico fino, cinza escuro tipo “Spi-Alpalhão”, um Granito de granulado fino dominantemente biotítico e de cor cinzenta homogénea, cuja designação é originária do distrito de Portalegre, concelho de Nisa e freguesia de Alpalhão, assente com massa do tipo WEBER Flex XL com barramento geral e colagem dupla (massa na pedra e no suporte) e grampos Halfem ocultos em aço inox Aisi 316 cravados com massa química, cortes e remates, incluindo produto incolor anti-grafitti tipo "Megadur da CIN" ou equivalente, conforme Projeto e Caderno de Encargos. Inclui peças em perfis e chapas quinadas de aço inox Aisi 316 nos remates indicados. (VG)
| 01.a.3504.01.4.3.1 | Com 30 mm, colado | 272.22 | m² |  | 0
| 01.a.3504.01.4.3.2 | Com 60 mm, colado e agrafado com grampos em inox, ocultos | 214.8 | m² |  | 0
| 01.a.3504.01.4.4 | Fornecimento e aplicação de placagem com 30/40 mm, em pavimentos gerais da estação em granito CINZENTO, de origem Nacional, de grão fino, com acabamento amaciado ou bujardado, cinza escuro tipo “Spi-Alpalhão”, um Granito de granulado fino dominantemente biotítico e de cor cinzenta homogénea, cuja designação é originária do distrito de Portalegre, concelho de Nisa e freguesia de Alpalhão, assente com massa do tipo WEBER Flex L com barramento geral (não por pontos), cortes e remates, conforme Projeto.
| 01.a.3504.01.4.4.1 | Com acabamento amaciado com 30mm de espessura (PA) | 3474.86 | m² |  | 0
| 01.a.3504.01.4.4.2 | Com acabamento bujardado com 40mm de espessura (PG) | 528.68 | m² |  | 0
| 01.a.3504.01.4.5 | Fornecimento e aplicação de placagem em granito CINZENTO, de origem Nacional, de grão fino, com acabamento bujardado a pico fino ou amaciado, cinza escuro tipo “Spi-Alpalhão”, um Granito de granulado fino dominantemente biotítico e de cor cinzenta homogénea, cuja designação é originária do distrito de Portalegre, concelho de Nisa e freguesia de Alpalhão, com 20/30/40 mm, assente em degraus de escadas com massa do tipo WEBER Flex L com barramento geral (não por pontos), cortes e remates, conforme Projeto
| 01.a.3504.01.4.5.1 | Em espelhos de escadas com 20 mm de espessura
| 01.a.3504.01.4.5.1.1 | Com acabamento amaciado | 45.55 | m² |  | 0
| 01.a.3504.01.4.5.1.2 | Com acabamento bujardado a pico fino | 65.43 | m² |  | 0
| 01.a.3504.01.4.5.2 | Em peças de focinho de escadas com 40 mm de espessura e 3 ranhuras a toda a largura da escada
| 01.a.3504.01.4.5.2.1 | Com acabamento amaciado | 94.55 | m² |  | 0
| 01.a.3504.01.4.5.2.2 | Com acabamento bujardado a pico fino | 136.15 | m² |  | 0
| 01.a.3504.01.4.5.3 | Em peças de patim de escadas com 40 mm de espessura a toda largura da escada
| 01.a.3504.01.4.5.3.1 | Com acabamento amaciado | 5.7 | m² |  | 0
| 01.a.3504.01.4.5.3.2 | Com acabamento bujardado a pico fino | 7.52 | m² |  | 0
| 01.a.3504.01.4.5.4 | Em peças anti derrapantes em patamares de escadas com 30mm de espessura e saliências de 5x10mm a cada 80mm, a toda largura da escada
| 01.a.3504.01.4.5.4.1 | Com acabamento amaciado | 30.2 | m² |  | 0
| 01.a.3504.01.4.5.4.2 | Com acabamento bujardado a pico fino | 26.19 | m² |  | 0
| 01.a.3504.01.4.5.5 | Em peças lisas segundo estereotomia nos patamares das escadas na ligação com as peças anti derrapantes com 40 mm de espessura toda largura da escada
| 01.a.3504.01.4.5.5.1 | Com acabamento amaciado | 14.2 | m² |  | 0
| 01.a.3504.01.4.5.5.2 | Com acabamento bujardado a pico fino | 34.61 | m² |  | 0
| 01.a.3504.01.4.6 | Fornecimento e aplicação de pedra maciça cortada de bloco único como chapim e peças maciças nas paredes dos acessos à estação, em granito bujardado a pico fino, com aproximadamente 350 mm (existem peças com a base assutada e peças retas), de origem Nacional, de grão fino escuro tipo “Spi-Alpalhão”, um Granito de granulado fino dominantemente biotítico e de cor cinzenta homogénea, cuja designação é originária do distrito de Portalegre, concelho de Nisa e freguesia de Alpalhão, assente com massa weber flexa XL e grampos em inox cravados com massa química, com isolamento total com produto incolor anti-grafitti tipo "Megadur da CIN" ou equivalente, bem como cortes, remates e preenchimento de juntas, conforme Projeto
| 01.a.3504.01.4.6.1 | Peças com aproximadamente 350x350mm | 75.9 | ml |  | 0
| 01.a.3504.01.4.6.2 | Peças com comprimento variável entre 950-1370mm, 350mm de largura e altura variável de 850-1200mm nos 4 cantos de cada saída. | 12 | un |  | 0
| 01.a.3504.01.4.7 | Fornecimento e aplicação de pedra maciça cortada de bloco único como remate ao cais de embarque na estação com 1000x500x200mm, em granito de origem Nacional, de grão fino, com acabamento amaciado e aresta boleada, cinza escuro tipo “Spi-Alpalhão”, um Granito de granulado fino dominantemente biotítico e de cor cinzenta homogénea, cuja designação é originária do distrito de Portalegre, concelho de Nisa e freguesia de Alpalhão, incluindo argamassa de assentamento, gatos em aço inox de 10mm, ocultos a cada 20cm com aproximadamente 150mm cravados no betão com massa química bem como cortes, remates e preenchimento de juntas, conforme Projeto e Caderno de Encargos | 140 | ml |  | 0
| 01.a.3504.01.4.8 | Fornecimento e aplicação de bancos para a estação cortados de bloco único com a dimensão de 4000x450x365mm, com bases de 350x350x74mm, acabamento amaciado em todas as faces, com arestas boleadas, executados em granito CINZENTO de origem Nacional, cinza escuro tipo “Spi-Alpalhão”, um Granito de granulado fino dominantemente biotítico e de cor cinzenta homogénea, cuja designação é originária do distrito de Portalegre, concelho de Nisa e freguesia de Alpalhão, com isolamento total com produto incolor anti-grafitti tipo "Megadur da CIN" ou equivalente, incluindo apoios grampos ocultos em aço inox, conforme Projeto e Caderno de Encargos | 4 | un |  | 0
| 01.a.3504.01.4.9 | Fornecimento e aplicação de faixa em SILSTONE amarelo GEA, com 120x30mm + saliências com 10x5mm e arestas boleadas, junto às guias do cais de embarque, a delimitar a zona de permanência dos peões; e focinho de escadas em peças de 120x30mm, TUDO assente com massa tipo WEBER Flex XL ou equivalente, incluindo cortes e remates, conforme Projeto e Caderno de Encargos
| 01.a.3504.01.4.9.1 | Em peças com 1000x120x30mm + saliências com 10x5mm arestas boleadas, no cais da estação (embarque) | 140 | ml |  | 0
| 01.a.3504.01.4.9.2 | Em peças com 120x30mm sem saliências, polido, nas escadas | 101.4 | ml |  | 0
| 01.a.3504.01.4.10 | Fornecimento e aplicação de banco exterior, na periferia dos lanternins, executados com bloco maciço de 550x200 mm + remate periférico com 300x100 mm e base de betão, em granito de origem Nacional, de grão fino , serrado e bujardado a pico fino, cinza escuro tipo “Spi-Alpalhão”, um Granito de granulado fino dominantemente biotítico e de cor cinzenta homogénea, cuja designação é originária do distrito de Portalegre, concelho de Nisa e freguesia de Alpalhão, com acabamento a pico fino, incluindo argamassa de assentamento, gatos em aço inox de 10mm, ocultos a cada 20cm com aproximadamente 150mm cravados no betão com massa química bem como cortes, remates e preenchimento de juntas, conforme Projeto e Caderno de Encargos.
| 01.a.3504.01.4.10.1 | Peças retas com 550x200 mm | 31.2 | ml |  | 0
| 01.a.3504.01.4.10.2 | Peças retas com 300x100 mm | 44.8 | ml |  | 0
| 01.a.3504.01.4.10.3 | Peças de canto em L (lado de 1000 mm) com 550x200 mm | 8 | un |  | 0
| 01.a.3504.01.5 | TETOS
| 01.a.3504.01.5.1 | Fornecimento e montagem de teto falso contínuo a aplicar nos tetos das bocas de saída, composto por uma placa de cimento com 15mm de espessura, tipo "KNAUF AQUAPANEL OUTDOOR" ou equivalente, aparafusada a uma estrutura metálica secundária de maestras 60/27/0,6 mm com galvanização Z-275 moduladas a cada 400mm, fixa por intermédio de cavaletes a uma estrutura primária de maestras 60/27/0,6 moduladas a cada 1000mm, suspensa da laje através de suspensão regulável e vareta lisa cada 750mm. Tratamento de juntas com o “Cimento de juntas Aquapanel” e a “Cinta de juntas Aquapanel”, barramento geral em toda a extensão armado com malha de fibra de vidro de 160gr/m2 e cimento de barramento tipo "Aquapanel Branco" ou equivalente. Inclui estrutura simples para fixação direta ao teto de betão, conforme pormenor do projeto. Inclui peças em perfis e chapas quinadas de aço inox asi 316 nos remates indicados, conforme Projeto. | 273.48 | m² |  | 0
| 01.a.3504.01.5.2 | Fornecimento e montagem de sistema acústico liso tipo "BASWAPHON FINO" da STIER ou equivalente, contínuo (isento de juntas), monocapa, com acabamento “Fino” de granulometria de 0,5mm, cor branco, espessura de 50mm em tetos, colado em base plana ou curva adequada em gesso cartonado ou reboco de regularização, constituído por painéis de lã mineral de alta densidade, calibrados, revestidos de fábrica com camada mineral com granulometria de 1 mm e espessura de 6 mm, colocação de banda resiliente ou cantoneira de remate em toda a periferia das superfícies, preenchimento das juntas com pasta de juntas mineral, porosa, lixagem integral da superfície, proteção de superfícies circundantes e acabamento final com massa mineral e porosa processada em vários passos de alisamento manual e secagem final, classificação de resistência ao fogo: “A2-s1,d0,” segundo NF EN 13501-1, incluindo sub teto para fixação composto por duas placas tipo Knauf de alta densidade Diamant (Corta-fogo e Hidrófuga) de 2x15 mm de espessura, aparafusadas a uma estrutura metálica de aço galvanizado de maestras primarias 60x27x0.6 mm, moduladas a cada 800mm, e suspensas ao teto anterior mediante suspensões reguláveis a cada 700 mm e maestras secundárias 60x27x0.6 fixas perpendicularmente às primeiras mediante cavaletes e moduladas cada 400mm. Entre as duas placas de gesso será colocada uma tela asfáltica de 4 mm, tipo MAD 4 ou equivalente. Rasgos para encaixe de spots de iluminação, grelhas remates e acessórios para um perfeito acabamento. Inclui execução de recaídas de remate com placas de gesso cartonado Corta fogo hidrófugo. (Medição em plano horizontal, devendo ser incluído no valor unitário todas as dobras, quebras, painéis inclinados e sancas), conforme Projeto. Este tipo de teto deve ser acabado de modo exemplar, já que não levará pintura, de modo a manter as características acústicas.
| 01.a.3504.01.5.2.1 | Em espaços gerais - planos e inclinados | 4041.06 | m² |  | 0
| 01.a.3504.01.5.3 | Fornecimento e montagem de teto falso alta densidade "DIAMANT" corta fogo e hidrófuga, formado por 1 placa com 15 mm tipo "KNAUF DF" ou equivalente, aparafusadas a uma estrutura metálica de aço galvanizado de maestras primarias 60x27x0,6 mm, moduladas a cada 900mm e suspensas à laje ou elemento de suporte mediante suspensões reguláveis a cada 900 mm, maestras secundárias 60x27x0,6 fixas perpendicularmente às primeiras, mediante cavaletes e moduladas a cada 500mm, incluindo parte proporcional de parafusos, tratamento de juntas, barramento em toda a extensão das placas para receberem pintura, banda metálica em todas as arestas, abertura de rasgos para encaixe de spots de iluminação e grelhas de ventilação, remates necessários conforme projeto (medição em plano horizontal, deve o adjudicatário incluir no valor unitário as recaídas e sancas). Inclui a estrutura primária e secundária segundo Projeto.
| 01.a.3504.01.5.3.1 | Para pintura (TG) | 36.27 | m² |  | 0
| 01.a.3504.01.5.4 | Fornecimento e colocação de com alçapões tipo “Kombi 12.5 GKFI” 600x600 da “Knauf”, totalmente acabados. Considera-se ainda a aplicação de amassamento por toda a superfície das placas, inclusive de cinta para juntas, parafusos, fixações e banda acústica a aplicar debaixo dos perfis perimetrais. | 20 | un |  | 0
| 01.a.3504.01.5.5 | Revestimento de tetos com acabamento em monomassa tipo “Visolsílica OT extrafino Ref. 112, grão 0.8mm”. Revestimento contínuo colorido de alta qualidade, de aspeto talochado fino, devem ser respeitadas na íntegra as instruções do fabricante. | 273.48 | m² |  | 0
| 01.a.3504.01.5.6 | Fornecimento e montagem de teto falso alta densidade "DIAMANT" corta fogo, formado por 2 placas com 15+15 mm tipo "KNAUF DF" ou equivalente, aparafusada a uma estrutura metálica de aço galvanizado de maestras primarias 60x27x0.6 mm, moduladas a cada 800mm, e suspensas à laje ou elemento de suporte mediante suspensões Nonious a cada 700 mm e maestras secundárias 60x27x0.6 fixas perpendicularmente às primeiras mediante cavaletes e moduladas cada 400mm, incluindo parte proporcional de parafusos, tratamento de juntas, barramento em toda a extensão da placa, remates necessários conforme projeto (medição em plano horizontal, deve o adjudicatário incluir no valor unitário as recaídas e sancas). Inclui a estrutura primária e secundária segundo Projeto. NOTA MUITO IMPORTANTE: A estrutura deste teto deve ser auto portante com fixações especiais às vigas da estrutura. Deve ainda ser uma estrutura muito reforçada com perfis de aço galvanizado, tubulares e outros, de modo a suportar o seu peso próprio e o peso do teto inferior. Deverá ser apresentado calculo específico para esta estrutura. | 143 | m² |  | 0
| 01.a.3504.01.6 | IMPERMEABILIZAÇÕES
| 01.a.3504.01.6.1 | Fornecimento e colocação de cobertura no encerramento do elevador, constituída por chapa de zinco com 1mm de espessura, acabamento pré-patinado, envelhecido, isolamento térmico de 80mm de espessura, tipo "Roofmate" ou equivalente, manta tipo MS Dorken ou equivalente, assim como o suporte de base geral indicado nos pormenores em chapa de 3mm, metalizada e lacada nas duas faces, cortes, soldas, remates, presilhas inox, tudo de acordo com o projeto. Deverão ser incluídos os rufos de remate no valor unitário. | 23.49 | m² |  | 0
| 01.a.3504.01.6.2 | Fornecimento e aplicação de betonilha a formar caleiras para recolha de águas pluviais, em argamassa de cimento e areia ao traço 1:4 e aditivo hidrófugo tipo "SUPERSIKALITE" ou equivalente, com acabamento talochado, para receber revestimento impermeabilizante tipo "Sikagard 570W Pele Elástica + Fibras", nas 3 faces, conforme Projeto. | 27.71 | m² |  | 0
| 01.a.3504.01.6.3 | Fornecimento e aplicação de impermeabilização das 3 faces das caleiras para recolha de águas pluviais, em camada elastoplástica contínua, tipo "Sikagard 570W Pele Elástica + Fibras" ou equivalente, com propriedades de ponte de fissuras, conforme normas do fabricante e Projeto. | 27.71 | m² |  | 0
| 01.a.3504.01.7 | SERRALHARIAS
| 01.a.3504.01.7.1 | Fornecimento e colocação de portas de enrolar para encerramento da estação e espaço comercial, em aço galvanizado, opaca com lâminas de 1mm de espessura, batentes em nylon e guias laterais em aço galvanizado. Perfil de fecho com fechadura tipo "Yale" ou equivalente. Motorização ao veio, alimentação 230y.ac, com quadro de comando e quadro suplementar para saída/entrada de sinais de comando e sinalização disponíveis para a escada, botoneira anti vandalismo de movimentação, assim como todo tipo de ligação elétrica. Inclui pré-aros ocultos em tubos 60x50x3mm, barras de remate com 10mm e outras espessuras, perfis indicados de todo tipo, tudo decapado ao grau SA 3, metalizados a zinco quente com 80 microns, pintados com primário tipo "C-Pox" de 2 componentes e acabamento a duas demãos com tinta tipo "7P-288.Z291 C-THANE S288 MIO, no RAL Z291" da CIN ou equivalente, conforme Projeto. A porta deve ser completamente acabada com todos os dispositivos de segurança.
| 01.a.3504.01.7.1.1 | GDE01 - Com aproximadamente 7109 x 3000 mm | 1 | un |  | 0
| 01.a.3504.01.7.1.2 | GDE02 - Com aproximadamente 6500 x 3000 mm | 1 | un |  | 0
| 01.a.3504.01.7.1.3 | GDE03 - Com aproximadamente 7140 x 3000 mm | 1 | un |  | 0
| 01.a.3504.01.7.1.4 | GDE04 - Com aproximadamente 5912 x 3000 mm | 1 | un |  | 0
| 01.a.3504.01.7.1.5 | GDE05 - Com aproximadamente 3300 x 3000 mm | 1 | un |  | 0
| 01.a.3504.01.7.2 | Fornecimento e colocação de portas metálicas de batente, tipo TRIA - PORSEG, série RF, modelo P1 60" ou equivalente para zonas técnicas. Aro constituído por perfis quinados de chapa de aço electrozincado de 1,5mm, soldados entre si. No prumo das dobradiças são soldadas cunhas de aço que encastram no topo da folha, quando fechada a porta. A folha, com aba de batente às três faces, é constituída por dois painéis de aço electrozincado de 0,8mm de espessura e incorpora materiais termo-isolantes conforme o sistema construtivo. A utilização de juntas intumescentes assegura a necessária estanquidade a chamas e gases quentes. O funcionamento é garantido por três dobradiças ocultas próprias da série. Resistência ao fogo EI60.3; Dobradiças ocultas de série por folha; Fechadura CF50 TESA - Função normal ou Fechadura CF60 TESA - função anti-pânico; Par puxador alta qualidade e resistência Carvalho Batista/D’Line 14.0516.02.017 Iasi 316 c/rolamentos esferas para uso intensivo e tratamento molibdénio anti-corrosão; Fixação por ferros de espera ou Fixação por bucha metálica; Mola aérea com braço articulado (DC140) – TESA. Barra anti-pânico em aço inox tipo “BRITON modelo 379” ou equivalente, pintados com primário tipo "C-Pox" de 2 componentes e acabamento a duas demãos com tinta tipo "7P-288.Z291 C-THANE S288 MIO, no RAL Z291" da CIN ou equivalente. (Devem incluir-se todos os materiais e trabalhos descritos nos pormenores detalhados para cada tipo de caixilho).
| 01.a.3504.01.7.2.1 | PT 01 - A | 16 | un |  | 0
| 01.a.3504.01.7.2.2 | PT 01 - B | 1 | un |  | 0
| 01.a.3504.01.7.2.3 | PT 02 - B | 4 | un |  | 0
| 01.a.3504.01.7.2.4 | PT 03 - D | 1 | un |  | 0
| 01.a.3504.01.7.3 | Fornecimento e colocação de portas metálicas de batente, tipo TRIA - PORSEG, série ES/sistema schröders, modelo ES1 ou equivalente para zonas técnicas. Aro constituído por perfis quinados de chapa de aço electrozincado de 1,5mm, soldados entre si. No prumo das dobradiças são soldadas cunhas de aço que encastram no topo da folha, quando fechada a porta. A folha, com aba de batente às três faces, é constituída por dois painéis de aço electrozincado de 0,8mm de espessura e incorpora materiais termo-isolantes conforme o sistema construtivo. A utilização de juntas intumescentes assegura a necessária estanquidade a chamas e gases quentes. O funcionamento é garantido por três dobradiças ocultas próprias da série. Resistência ao fogo EI120.3; Dobradiças ocultas de série por folha; Fechadura CF50 TESA - Função normal ou Fechadura CF120 TESA - função anti-pânico; Par puxador alta qualidade e resistência Carvalho Batista/D’Line 14.0516.02.017 Iasi 316 c/rolamentos esferas para uso intensivo e tratamento molibdénio anti-corrosão; Fixação por ferros de espera ou Fixação por bucha metálica; Mola aérea com braço articulado (DC140) – TESA. Barra anti-pânico em aço inox tipo “BRITON modelo 379” ou equivalente, pintados com primário tipo "C-Pox" de 2 componentes e acabamento a duas demãos com tinta tipo "7P-288.Z291 C-THANE S288 MIO, no RAL Z291" da CIN ou equivalente. (Devem incluir-se todos os materiais e trabalhos descritos nos pormenores detalhados para cada tipo de caixilho).
| 01.a.3504.01.7.3.1 | PT 01 - A | 1 | un |  | 0
| 01.a.3504.01.7.3.2 | PT 01 - B | 8 | un |  | 0
| 01.a.3504.01.7.3.3 | PT 03 - D | 1 | un |  | 0
| 01.a.3504.01.7.3.4 | PT 04 - C | 2 | un |  | 0
| 01.a.3504.01.7.3.5 | PT 04 - D | 1 | un |  | 0
| 01.a.3504.01.7.3.6 | PT 05 - C | 1 | un |  | 0
| 01.a.3504.01.7.4 | Fornecimento e colocação de portas metálicas de batente, tipo "TRIA PORSEG, série RF, modelo P1 60" ou equivalente para zonas de publico. Aro constituído por perfis quinados de chapa de aço electrozincado de 1,5mm, soldados entre si. No prumo das dobradiças são soldadas cunhas de aço que encastram no topo da folha, quando fechada a porta. A folha, com aba de batente às três faces, é constituída por dois painéis de aço electrozincado de 0,8mm de espessura e incorpora materiais termo-isolantes conforme o sistema construtivo. A utilização de juntas intumescentes assegura a necessária estanquidade a chamas e gases quentes. O funcionamento é garantido por três dobradiças ocultas próprias da série. Resistência ao fogo EI60.3; Dobradiças ocultas de série por folha; Fechadura CF50 TESA - Função normal ou Fechadura CF60 TESA - função anti-pânico; Par puxador alta qualidade e resistência Carvalho Batista/D’Line 14.0516.02.017 Iasi 316 c/rolamentos esferas para uso intensivo e tratamento molibdénio anti-corrosão; Fixação por ferros de espera ou Fixação por bucha metálica; Mola aérea com braço articulado (DC140) – TESA. Barra anti-pânico tipo “BRITON modelo 379” ou equivalente, pintados com primário tipo "C-Pox" de 2 componentes e acabamento a duas demãos com tinta tipo "7P-288.Z291 C-THANE S288 MIO, no RAL Z291" da CIN ou equivalente. (Devem incluir-se todos os materiais e trabalhos descritos nos pormenores detalhados para cada tipo de porta).
| 01.a.3504.01.7.4.1 | PP 10 - E | 2 | un |  | 0
| 01.a.3504.01.7.4.2 | PP 11 - E | 1 | un |  | 0
| 01.a.3504.01.7.4.3 | PP 12 - G | 1 | un |  | 0
| 01.a.3504.01.7.4.4 | PP 13 - E | 2 | un |  | 0
| 01.a.3504.01.7.4.5 | PP 14 - F | 2 | un |  | 0
| 01.a.3504.01.7.4.6 | PP 15 - E | 1 | un |  | 0
| 01.a.3504.01.7.4.7 | PP 17 - J | 1 | un |  | 0
| 01.a.3504.01.7.4.8 | PP 18 - J | 1 | un |  | 0
| 01.a.3504.01.7.5 | Fornecimento e colocação de painéis de remate e forra de paredes, ombreiras, padieiras, armários diversos, bilheteiras, elevadores, espaço comercial, em chapa de aço com 5 mm e 10 mm de espessura, colagem com "Sika Tack Panel" ou equivalente e fixação mecânica oculta, inclui estrutura metálica perfis de diversos tipos em aço decapado ao grau SA 2 1/2, metalizado a 80 microns, primário tipo C- Pox ou equivalente, de dois componentes e pintado a tinta tipo 7P-288.Z291 C-THANE S288 MIO, no RAL Z291 FORJA ou equivalente, em duas demãos, siliconagens, peças de remate, conforme Projeto e Caderno de Encargos. Inclui portas de acesso a zonas técnicas onde indicadas, recortes a laser e aberturas diversas para equipamentos, todo tipo de perfis para remate, conforme pormenores. Nota: As chapas de ombreiras, padieiras e remates junto de cada porta deve ser incluída nas mesmas.
| 01.a.3504.01.7.5.1 | Em paredes - chapa com 10 mm de espessura - PCM, PMM e CBP | 432.67 | m² |  | 0
| 01.a.3504.01.7.5.2 | Em forra de padieira de acesso ao Cais | 78 | m² |  | 0
| 01.a.3504.01.7.6 | Fornecimento e colocação de grelhas e tampas de superfície metálicos tipo “RODRIGUES FONSECA & CARVALHO” ou equivalente, com barra 70x5mm e chapa 30x3mm, aros e remates periféricos em barras e chapa quinada, tubos, grelha amovível, ferragens, buchas metálicas, chumbadouros, cortes e remates de acordo com o projeto. Acabamento galvanizado a 300/400 microns no mínimo. Devem ser incluídos todos os materiais e trabalhos indicados em cada pormenor específico, independentemente da sua descrição neste artigo. Ver cuidadosamente cada tipo de pormenor. A estrutura portante em IPE 220 e outros perfis indicados em pormenor fazem parte do projeto de estabilidade. Inclui selagens com a impermeabilização e remates de todo tipo. Devem ser incluídos todos os materiais e trabalhos indicados em cada pormenor específico, independentemente da sua descrição neste artigo. Ver cuidadosamente cada tipo de pormenor. INCLUI SISTEMA DE FECHO ANTI ROUBO E ANTI VANDALISMO HOMOLOGADO (ver projeto especifico).
| 01.a.3504.01.7.6.1 | Com diâmetro 5260 mm | 2 | un |  | 0
| 01.a.3504.01.7.6.2 | Com 4040 x 3140 mm | 1 | un |  | 0
| 01.a.3504.01.7.6.3 | Com 5840 x 3440 mm | 1 | un |  | 0
| 01.a.3504.01.7.6.4 | Com 3740 x 3190 mm | 1 | un |  | 0
| 01.a.3504.01.7.7 | Fornecimento e colocação de guardas de escadas em aço inox AISI 316 escovado fino, em tubulares com 48,3x3,25mm de espessura e 33,7x3,25mm de espessura, varão de 10mm, chapas diversas cortadas a laser de modo exemplar, tubulares verticais de apoio, elementos de fixação á base e de ancoragem nos degraus da escada aplicados de modo oculto, cravado com bucha química. Devem ser incluídos todos os materiais e trabalhos indicados em cada pormenor especifico, independentemente da sua descrição neste artigo. Ver cuidadosamente cada tipo de pormenor. | 95.1 | ml |  | 0
| 01.a.3504.01.7.8 | Fornecimento e colocação de corrimãos de aço inox AISI 316 escovado fino, em tubular de 48,3x3,25mm de espessura, varão e barra de aço inox com 10mm de espessura, chapas diversas cortadas a laser de modo exemplar, elementos de fixação à parede e de ancoragem aplicados de modo oculto, cravado com bucha química. Devem ser incluídos todos os materiais e trabalhos indicados em cada pormenor específico, independentemente da sua descrição neste artigo. Ver cuidadosamente cada tipo de pormenor. | 157.1 | ml |  | 0
| 01.a.3504.01.7.9 | Fornecimento e colocação de guardas de aço para as escadas ET.01, com barra chata 50x12mm e varão em ferro Ø12mm, decapado ao grau SA 3 e metalizado a 80 microns incluindo pintura com, primário tipo C- Pox de 2 componentes e acabamento com tinta tipo 7P-288.Z291 C-THANE S288 MIO, no RAL Z291 da CIN ou equivalente a 2 demãos, fixações por bucha metálica e parafuso tipo UMBRACO HILTI ou equivalente, conforme Projeto e Caderno de Encargos | 35.4 | ml |  | 0
| 01.a.3504.01.7.10 | Fornecimento e colocação de guardas de aço para as zonas técnicas, com barra chata 60x15mm, decapado ao grau SA 3 e metalizado a 80 microns incluindo pintura com, primário tipo C- Pox de 2 componentes e acabamento com tinta tipo 7P-288.Z291 C-THANE S288 MIO, no RAL Z291 da CIN ou equivalente a 2 demãos, fixações por bucha metálica e parafuso tipo UMBRACO HILTI ou equivalente, conforme Projeto e Caderno de Encargos | 9.3 | ml |  | 0
| 01.a.3504.01.7.11 | Fornecimento e colocação de corrimão de aço para as zonas técnicas, com tubular de 48,3mm e 3,25mm de espessura, varão de aço 10mm com pater, decapado ao grau SA 3 e metalizado a 80 microns incluindo pintura com, primário tipo C- Pox de 2 componentes e acabamento com tinta tipo 7P-288.Z291 C-THANE S288 MIO, no RAL Z291 da CIN ou equivalente a 2 demãos, fixações por bucha metálica e parafuso tipo UMBRACO HILTI ou equivalente, conforme Projeto e Caderno de Encargos. | 11.6 | ml |  | 0
| 01.a.3504.01.7.12 | Fornecimento e colocação de cancela de vedação do túnel - CAV - para suporte de sinalética, executada em aço inox AISI 316 polido mate, com perfis maciços e tubulares de 20x2mm, chapa quinada de 2mm de espessura com simbologia específica de proibição de passagem, dobradiças e demais ferragens, fixa com chumbadouros ocultos, totalmente acabado. Devem ser incluídos todos os materiais e trabalhos indicados em cada pormenor específico, independentemente da sua descrição neste artigo. | 4 | un |  | 0
| 01.a.3504.01.7.13 | Fornecimento e colocação de grelha em aço inox tipo "EUROSLOT 510/5/3", incluindo estrutura de apoio em inox Aisi 316 em chapas quinadas e perfis diversos indicados, tudo em inox Aisi 316 escovado. Inclui todo tipo de acessórios e ferragens de fixação inox.
| 01.a.3504.01.7.13.1 | No interior da estação | 8.03 | m² |  | 0
| 01.a.3504.01.7.13.2 | No exterior da estação | 6.39 | m² |  | 0
| 01.a.3504.01.7.14 | Fornecimento e colocação de tampas para acesso às caleiras nas laterais das escadas com estrutura oculta de aço inox Aisi 316 escovado, ferragens de todo tipo, chave triangular e canhão universal, apoios e forra com placa única de granito Cinza Alpalhão igual à restante obra, colado com massa tipo "Sika Tack Panel" ou equivalente, tudo totalmente acabado. | 18 | un |  | 0
| 01.a.3504.01.7.15 | Fornecimento e colocação de armário para a boca siamesa no exterior, com todos os elementos, portas, composta por perfis metálicos, chapa de aço inox AISI 316 de 3mm de espessura, escovado fino, ferragens e fechaduras da melhor qualidade, ferragens, fechos do tipo "ASSA" ou equivalente, conforme Projeto. | 1 | un |  | 0
| 01.a.3504.01.7.16 | Fornecimento e colocação de armários técnicos - ATA, ATB, ATC e ATD de diversos tipos e dimensões e placas de tomadas, com perfis diversos, chapas de 1, 1,5, 3, 5, 10mm de espessura onde indicado, cortes e aberturas a laser, tudo decapado ao grau SA 3 e metalizado a 80 microns incluindo pintura com, primário tipo C- Pox de 2 componentes e acabamento com tinta tipo 7P-288.Z291 C-THANE S288 MIO, no RAL Z291 da CIN ou equivalente a 2 demãos, fixações por bucha metálica e parafuso tipo UMBRACO HILTI ou equivalente, ferragens de todo tipo, conforme Projeto e Caderno de Encargos
| 01.a.3504.01.7.16.1 | Armário tipo A (ATA) - 186x86cm | 2 | un |  | 0
| 01.a.3504.01.7.16.2 | Armário tipo B (ATB) - 143x86cm | 3 | un |  | 0
| 01.a.3504.01.7.16.3 | Armário tipo C (ATC) - 100x86cm | 3 | un |  | 0
| 01.a.3504.01.7.16.4 | Armário tipo D (ATD) - 114x96cm | 4 | un |  | 0
| 01.a.3504.01.7.16.5 | Armário tipo para tomadas - 43x14cm | 7 | un |  | 0
| 01.a.3504.01.7.17 | Fornecimento e colocação de portas laterais - LAA - e teto na zona das grade de enrolar GDE para fecho da estação e espaços comerciais, com perfis diversos, chapas quinadas e porta de 10mm de espessura onde indicado, tudo decapado ao grau SA 3 e metalizado a 80 microns incluindo pintura com, primário tipo C- Pox de 2 componentes e acabamento com tinta tipo 7P-288.Z291 C-THANE S288 MIO, no RAL Z291 da CIN ou equivalente a 2 demãos, fixações por bucha metálica e parafuso tipo UMBRACO HILTI ou equivalente, ferragens de todo tipo, fechadura de segurança anti vandalismo, conforme Projeto e Caderno de Encargos
| 01.a.3504.01.7.17.1 | Portas laterais em chapa de aço de 10mm pintada.
| 01.a.3504.01.7.17.1.1 | Com aproximadamente 870x3000 mm | 2 | un |  | 0
| 01.a.3504.01.7.17.1.2 | Com aproximadamente 1025x3000 mm | 4 | un |  | 0
| 01.a.3504.01.7.17.1.3 | Com aproximadamente 1055x3000 mm | 3 | un |  | 0
| 01.a.3504.01.7.17.1.4 | Com aproximadamente 1275x3000 mm | 1 | un |  | 0
| 01.a.3504.01.7.17.2 | Painel de teto, em contraplacado marítimo pintado nas duas faces com estrutura oculta.
| 01.a.3504.01.7.17.2.1 | Com aproximadamente 1025x7109 mm | 1 | un |  | 0
| 01.a.3504.01.7.17.2.2 | Com aproximadamente 1055x6500 mm | 1 | un |  | 0
| 01.a.3504.01.7.17.2.3 | Com aproximadamente 1055x7140 mm | 1 | un |  | 0
| 01.a.3504.01.7.17.2.4 | Com aproximadamente 870x5912 mm | 1 | un |  | 0
| 01.a.3504.01.7.17.2.5 | Com aproximadamente 1025x3300 mm | 1 | un |  | 0
| 01.a.3504.01.7.18 | Fornecimento e colocação de tampas para acesso ao sub-cais com estrutura oculta de aço, perfis diversos, cantoneiras, ferragens de todo tipo, tudo em aço inox AISI 316, ranhuras para chave específica, forra com placa única de granito SPI ALPALHÃO de 1ª escolha com acabamento amaciado, com 30mm de espessura, colada com massa tipo "Sika Tack Panel" ou equivalente, rede de metal distendido inox para fixação da colagem, fixações por bucha metálica e parafuso tipo "UMBRACO HILTI" ou equivalente, ferragens de todo tipo, conforme Projeto. | 6 | un |  | 0
| 01.a.3504.01.7.19 | Fornecimento e colocação de tampas para acesso à caleira técnica de acesso aos obliteradores com aproximadamente 300x400mm com estrutura oculta de aço inox AISI 316 escovado fino, perfis diversos, cantoneiras, ferragens de todo tipo, ranhuras para chave específica, apoios e forra com placa única de granito Cinza Alpalhão 20mm, colada com massa tipo "Sika Tack Panel da Sika" ou equivalente, rede de metal distendido inox para fixação da colagem, conforme Projeto e Caderno de Encargos. | 17 | un |  | 0
| 01.a.3504.01.7.20 | Fornecimento e colocação de painéis para BILHETEIRAS e VENDING, embutidas com estrutura oculta de aço, perfis diversos, cantoneiras, chapa com 5mm, ferragens de todo tipo, tudo decapado ao grau SA 3 e metalizado a 80 microns incluindo pintura com, primário tipo C- Pox de 2 componentes e acabamento com tinta tipo 7P-288.Z291 C-THANE S288 MIO, no RAL Z291 da CIN ou equivalente a 2 demãos, fixações por bucha metálica e parafuso tipo UMBRACO HILTI ou equivalente, ferragens de todo tipo, fechadura com chave triangular, conforme Projeto e Caderno de Encargos. (Não inclui chapas de remate superior e inferior fixas) | 60.9 | m² |  | 0
| 01.a.3504.01.7.21 | Fornecimento e colocação de painéis para informação diversa (Mapas de rede, placa de segurança) com estrutura oculta de aço em perfis diversos, chapa com 3 mm de espessura, topos perimetrais com vergalhão 10x10mm, colagem geral com massa tipo "Sika Tack Panel" ou equivalente, grampos ocultos no tardoz da chapa com fixação por massa química em prévios negativos abertos na base, ferragens de todo tipo, tudo decapado ao grau SA 3, metalizado a 80 microns incluindo pintura com primário tipo C- Pox de 2 componentes e acabamento com tinta tipo 7P-288.Z291 C-THANE S288 MIO, no RAL Z291 da CIN ou equivalente a 2 demãos, fixações e ferragens de todo tipo, conforme Projeto e Caderno de Encargos.
| 01.a.3504.01.7.21.1 | Para mapa de rede com 1284 x 1860mm | 4 | un |  | 0
| 01.a.3504.01.7.21.2 | Para mapa de rede com 1860 x 1300mm | 2 | un |  | 0
| 01.a.3504.01.7.21.3 | Para mapa de rede com 1430 x 1300mm | 3 | un |  | 0
| 01.a.3504.01.7.21.4 | Para mapa de rede com 1000 x 3000mm | 1 | un |  | 0
| 01.a.3504.01.7.21.5 | Para mapa de segurança com 429 x 855mm | 4 | un |  | 0
| 01.a.3504.01.7.22 | Fornecimento e colocação de portas das SELAS PDT e SET em vários módulos com estrutura de aço, perfis diversos, cantoneiras, ferragens de todo tipo, apoios e demais elementos, com rede tremida de arama nº 14 em malha quadrada com grau de proteção IP2, tudo decapado ao grau SA 3 e metalizado a 80 microns incluindo pintura com, primário tipo C- Pox de 2 componentes e acabamento com tinta tipo 7P-288.Z291 C-THANE S288 MIO, no RAL Z291 da CIN ou equivalente a 2 demãos, fixações por bucha metálica e parafuso tipo UMBRACO HILTI ou equivalente, ferragens de todo o tipo, fechadura de segurança, conforme Projeto e Caderno de Encargos.
| 01.a.3504.01.7.22.1 | Com 2000 x 2200 mm (2 folhas) | 5 | un |  | 0
| 01.a.3504.01.7.23 | Portas de saída de emergência na horizontal, com aproximadamente 3750x2040mm, de fabrico especial, com duas folhas a colocar no pavimento exterior do tipo Surespan SAC fabricadas em aço galvanizado com tampas de acesso revestidas a chapa de alumínio assistida por molas a gás que trava na posição aberta com um suporte de segurança aberto para evitar o fechamento acidental. A tampa incorpora um EPDM de vedação e sanduíche de 50mm de espessura sem CFC e HCFC. Isolamento de poliisocianurato que oferece um valor U de 0,43W / m²K para BS3958: Parte 5: 1986. Forro de alumínio será 6063T6 para folha será 1050 H14. Unidade de controle SP1182 com transformador de 24v DC, bateria back-up. Completo com cabo de alimentação, 1.5m fly, controlador incluído. Inclui a certificação geral do conjunto. | 1 | un |  | 0
| 01.a.3504.01.7.24 | Fornecimento e colocação de lanternins, com aproximadamente 4700x4700mm, com estrutura em perfis diversos, chapas quinadas, IPE 200, caleiras em chapa de 3 mm, decapada ao grau SA 3, metalização a 100 microns, primário C-POX a 2x60 microns, pintura com C-THANE MIOX a três demãos, fixações, com vidro laminado e temperado triplo 888.4, de base diamant, apoios, impermeabilização periférica com telas armadas tipo Sika Seal 107 ou equivalente com fibra de vidro e selagens gerais. | 2 | un |  | 0
| 01.a.3504.01.7.25 | Fornecimento e colocação de barra de aço com 10x10mm de espessura, aplicada no remate entre o término do azulejo ou chapa e a forra de gesso cartonado ou reboco, na zona do Cais da estação, assente com massa tipo "Sika Tack Panel" ou equivalente, tudo decapado ao grau SA 3 e metalizado a 80 microns incluindo pintura com primário tipo C- Pox de 2 componentes e acabamento com tinta tipo 7P-288.Z291 C-THANE S288 MIO, no RAL Z291 da CIN ou equivalente a 2 demãos, fixações e ferragens de todo tipo, conforme Projeto. | 197.2 | ml |  | 0
| 01.a.3504.01.7.26 | Fornecimento e colocação de portas para os sanitários em estrutura de tubulares de aço 40x40x2mm, decapados ao grau SA 2 1/2 e metalizados a zinco quente com 60 mícrons, contraplacado de 8mm nas duas faces e chapa de aço de 1mm de espessura; Ombreiras e batentes em chapa de aço para pintar de 10mm de espessura, Mola de pavimento tipo “DORMA” BTS 75V” ou equivalente; Par puxador alta qualidade e resistência tipo "Carvalho Batista/D’Line 14.0516.02.017" Iasi 316 c/rolamentos esferas para uso intensivo e tratamento molibdénio anti-corrosão; Indicadores/trincos de casa de banho tipo "DLINE A 137.0 ref.ªs. 14.3470.02; 14.3471.02" ou equivalente; Pivots em aço inox tipo "CBC" ou equivalente, pintados com primário tipo "C-Pox" de 2 componentes e acabamento a duas demãos com tinta tipo "7P-288.Z291 C-THANE S288 MIO, no RAL Z291" da CIN ou equivalente. (Devem incluir-se todos os materiais e trabalhos descritos nos pormenores detalhados para cada tipo de caixilho).
| 01.a.3504.01.7.26.1 | PP 16 - H | 3 | un |  | 0
| 01.a.3504.01.7.26.2 | PP 16 - I | 3 | un |  | 0
| 01.a.3504.01.7.27 | Fornecimento e colocação de perfis em aço inox AISI 316L, escovado fino, no remate das pedras de granito, nas bocas de acesso ao átrio (zona das escadas de acesso ao exterior), com cantoneira formada por uma barra chata de 90x10 mm e outra de 70x10 mm com pingadeira, mais uma barra de 8x10 mm, TUDO no interior, e em barra 100x10 mm na periferia exterior cravada com maciço de betão. (Ver pormenores dos acessos exteriores).
| 01.a.3504.01.7.27.1 | Cantoneira formada por uma barra chata de 90x10 mm e outra de 70x10 mm com pingadeira | 17.4 | ml |  | 0
| 01.a.3504.01.7.27.2 | Em barra com 8x10 mm | 17.4 | ml |  | 0
| 01.a.3504.01.7.27.3 | Em barra cravada no pavimento, com 100x10 mm | 76.8 | ml |  | 0
| 01.a.3504.01.7.28 | Fornecimento e colocação de chapa de 10 mm a formar degrau, junto da cancela de proteção ao término do cais, tudo decapado ao grau SA 3 e metalizado a 80 microns incluindo pintura com primário tipo C- Pox de 2 componentes e acabamento com tinta tipo 7P-288.Z291 C-THANE S288 MIO, no RAL Z291 da CIN ou equivalente a 2 demãos, fixações e ferragens de todo tipo, conforme Projeto.
| 01.a.3504.01.7.28.1 | Com 1000x800 mm | 4 | un |  | 0
| 01.a.3504.01.7.29 | Fornecimento e colocação de teto falso na zona das grade de enrolar GDE para fecho da estação ou espaços comerciais, com tubulares 60x60x3mm, perfis maciços de diversos tipos com fixações ao teto real com massa química e bucha metálica, chapa de 10mm de espessura, perfis e chapas quinadas diversas, elementos de fixação e suspensão, tudo decapado ao grau SA 3 e metalizado a 80 microns incluindo pintura com, primário tipo C- Pox de 2 componentes e acabamento com tinta tipo 7P-288.Z291 C-THANE S288 MIO, no RAL Z291 da CIN ou equivalente a 2 demãos, fixações por bucha metálica e parafuso tipo UMBRACO HILTI ou equivalente, ferragens de todo tipo, conforme Projeto e Caderno de Encargos
| 01.a.3504.01.7.29.1 | GDE01 - Com aproximadamente 985 x 7109 mm | 1 | un |  | 0
| 01.a.3504.01.7.29.2 | GDE02 - Com aproximadamente 985 x 6500 mm | 1 | un |  | 0
| 01.a.3504.01.7.29.3 | GDE03 - Com aproximadamente 1050 x 7140 mm | 1 | un |  | 0
| 01.a.3504.01.7.29.4 | GDE04 - Com aproximadamente 830 x 5912 mm | 1 | un |  | 0
| 01.a.3504.01.7.29.5 | GDE05 - Com aproximadamente 985 x 3300 mm | 1 | un |  | 0
| 01.a.3504.01.7.30 | Fornecimento e colocação de teto falso na zona dos elevadores do cais, com tubulares 35x35x3mm, perfis maciços de diversos tipos com fixações ao teto real com massa química e bucha metálica, chapa de 10mm de espessura, perfis e chapas quinadas diversas, elementos de fixação e suspensão, tudo decapado ao grau SA 3 e metalizado a 80 microns incluindo pintura com, primário tipo C- Pox de 2 componentes e acabamento com tinta tipo 7P-288.Z291 C-THANE S288 MIO, no RAL Z291 da CIN ou equivalente a 2 demãos, fixações por bucha metálica e parafuso tipo UMBRACO HILTI ou equivalente, ferragens de todo tipo, conforme Projeto e Caderno de Encargos | 17.6 | m² |  | 0
| 01.a.3504.01.7.31 | Fornecimento e colocação de caixilharia interior dos espaços comerciais, executada em barras chatas, vergalhão, cantoneiras e outros perfis de aço normalizados e compostos, incluindo ferragens, dobradiças tipo "JUSTOR com mola incorporada" ou equivalente, puxadores, fechadura de segurança tipo "Tesa ref.ª. 2214be25ai" ou equivalente, chapas de inox, borracha nos batentes, compriband, remates, vedações e todos os acessórios necessários, vidro laminado e temperado de 12mm (6+6) incolor, ambos de base diamante com 2 pvbs silence + 2 pvbs protect com arestas polidas em cada face, conforme mapa de vãos e projeto. Todos os perfis em ferro deverão ser decapados ao grau SA 3, metalizado a 80 mícrons, pintados com primário tipo "C-Pox" de 2 componentes ou equivalente e acabamento a duas demãos com tinta tipo "7P-288.Z291 C-THANE S288 MIO, no RAL Z291" da CIN ou equivalente. (Devem incluir-se todos os materiais e trabalhos descritos nos pormenores detalhados para cada tipo de caixilho).
| 01.a.3504.01.7.31.1 | CXA01 | 1 | un |  | 0
| 01.a.3504.01.7.32 | Fornecimento e colocação de sinalética de pavimento, pitonado, para exterior, em aço inox 316 L com relevo antiderrapante e elevação lateral, tipo "Podo Boutton Out 35x35x5mm (CxLxE)" ou equivalente, chumbadouro de 13mm com 6mm diâmetro, tipo “Marcal/cbc” ou equivalente. Aplicação de 90 peças por ML (metro linear), com espaçamento de 66,8mm na vertical e horizontal, e 74,7mm na diagonal, em trama de 1003,6x369mm (CxL). Material com 10 anos de garantia. Deverá ser feito um teste de colagem, com cola química. | 140 | ml |  | 0
| 01.a.3504.01.7.33 | Fornecimento e colocação de gradil prensado em aço inox Aisi 316, com barras iguais de 33,3x33,3mm, com serrilhado tipo dente de serra contínuo nas barras resistentes, com barras de contorno iguais às barras resistentes, tipo "RELESA" ou equivalente, incluindo todos os elementos e acessórios descritos em projeto, ou necessários ao seu correto acabamento. Todos os cortes, remates, soldas, rebarbagens devem ser feitos antes do acabamento. A estrutura portante e outros perfis indicados em pormenor fazem parte do projeto de estabilidade. | 12.6 | m² |  | 0
| 01.a.3504.01.7.34 | Fornecimento e colocação de aro em cantoneira 30x30x5 e portinhola de chapa de aço inox Aisi 316, de 3mm, com 600x600mm, aplicada em aberturas deixadas nas paredes que formam caixa de ar, para acesso e limpeza da mesma. Localização a definir no local | 50 | un |  | 0
| 01.a.3504.01.8 | PINTURAS
| 01.a.3504.01.8.1 | Execução de pintura de paredes com tinta tipo CIN VINYLMATT refª 10-250 “ – cor a definir ou equivalente, a duas demãos sobre primário tipo CINOLITE da CIN refª 54-850 ou equivalente, incluindo desengorduramento das superfícies, de acordo com normas de fabrico, conforme Projeto e Caderno de Encargos (VB)
| 01.a.3504.01.8.1.1 | Sobre paredes de bloco | 4633.09 | m² |  | 0
| 01.a.3504.01.8.1.2 | Sobre paredes de betão | 398.06 | m² |  | 0
| 01.a.3504.01.8.1.3 | Sobre parede rebocada | 118.32 | m² |  | 0
| 01.a.3504.01.8.2 | Execução de pintura de tetos com tinta tipo CIN - TINTA PARA TETOS refª 10-080 “, diluída a 50% com água + 2 demãos necessárias a um bom acabamento de tinta tipo “ CIN – TINTA PARA TECTOS REFª 54-150 ou equivalente, incluindo desengorduramento das superfícies, de acordo com normas de fabrico, conforme Projeto e Caderno de Encargos (TT e TG) | 3528.82 | m² |  | 0
| 01.a.3504.01.8.3 | Execução de pintura EM MUROS DE BETÃO com 2 demãos de verniz incolor tipo “ CIN-BETOCIN refª 54-020 ou equivalente, incluindo desengorduramento das superfícies, de acordo com normas de fabrico, conforme Projeto e Caderno de Encargos. | 489.84 | m² |  | 0
| 01.a.3504.01.9 | EQUIPAMENTO SANITÁRIO
| 01.a.3504.01.9.1 | Fornecimento e aplicação de louças sanitárias, incluindo sifões, torneiras, válvulas para lavatórios, bichas, torneiras de corte ou de esquadria para cada peça, ferragens, apoios metálicos para louças tipo GEBERIT ou equivalente, silicones e quaisquer outras peças para um perfeito funcionamento, bem como restantes acessórios conforme Projeto.
| 01.a.3504.01.9.1.1 | Fornecimento e colocação de sanitas tipo "SANITANA" - série MUNIQUE suspensa, REF. MPSS3, cor branca, ou equivalente, tampo do sistema, ferragens e acessórios completos. | 4 | un |  | 0
| 01.a.3504.01.9.1.2 | Fornecimento e colocação de sistema de autoclismo tipo "GROHE - RAPID SL", REF. 38584, c/ placa de comando tipo GROHE - UNISET", MODELO SKATE REF. 38573. ou equivalente, ferragens e acessórios de todo tipo. | 4 | un |  | 0
| 01.a.3504.01.9.1.3 | Fornecimento e colocação de lavatórios tipo Keramag “Allia Préciosa” 1300x550mm ref. 133200 cor branca ou equivalente, nos WC femininos e masculinos, incluindo sifão linear tipo Chic da Padimat ou equivalente. | 2 | un |  | 0
| 01.a.3504.01.9.1.4 | Fornecimento e colocação de lavatórios tipo DURAVIT, ARCHITEC ou equivalente, de 575mm, cor branca nos WC de PMR, incluindo sifão linear tipo Chic da Padimat ou equivalente. | 1 | un |  | 0
| 01.a.3504.01.9.1.5 | Fornecimento e colocação de urinóis tipo “Duravit” modelo Bill ref. 085135 ou equivalente, incluindo sifão linear tipo Chic da Padimat ou equivalente. | 2 | un |  | 0
| 01.a.3504.01.9.1.6 | Fornecimento e colocação de torneiras de lavatório temporizadas, com válvula automática stop&go, cromadas, tipo “PADIMAT – Flow ref. T1.10TP ou equivalente. | 5 | un |  | 0
| 01.a.3504.01.9.1.7 | Fornecimento e colocação de sistema para descarga de urinol tipo "GROHE - RAPID SL ou equivalente. Sistema de instalação com acionamento infravermelho", tipo ref. 38786001 ou equivalente, com placa de comando infravermelho-eletrónico, para urinol tipo GROHE – ref 37 324 ou equivalente. Inclui todo tipo de ligações ocultas. | 2 | un |  | 0
| 01.a.3504.01.9.1.8 | Fornecimento e colocação de dispensadores de sabão, cromados, encastrados no lavatório tipo “Mediclinics” ref: B – 822 ou equivalente. | 3 | un |  | 0
| 01.a.3504.01.9.1.9 | Fornecimento e colocação de dispensadores de papel higiénico em aço inox escovado tipo “Mediclinics” ref. PR 2783 CS ou equivalente. | 4 | un |  | 0
| 01.a.3504.01.9.1.10 | Fornecimento e colocação de secador de mãos com sensor eletrónico em aço inox escovado tipo “Mediclinics” ref. E – 88 AC ou equivalente. | 3 | un |  | 0
| 01.a.3504.01.9.1.11 | Fornecimento e colocação de conjunto de Barras de apoio a PMR (2 rebatíveis) em aço inox escovado tipo “Sanindusa“ ref. 42964 ou equivalente com todo tipo de ferragem de fixação. | 1 | cnj |  | 0
| 01.a.3504.01.9.1.12 | Fornecimento e colocação de papeleiras em aço inox tipo “Mediclinics” ref. B-279, ou equivalente, com todo tipo de ferragem de fixação. | 3 | cnj |  | 0
| 01.a.3504.01.9.1.13 | Fornecimento e colocação de separadores de urinóis tipo “Geberit” ref. 500.345.01.1 ou equivalente, com todo tipo de ferragem de fixação. | 1 | un |  | 0
| 01.a.3504.01.9.1.14 | Fornecimento e colocação de espelhos de 6 mm com furos, aplicados com massa tipo Tolack ou PL400 ou equivalente, que não afete a espelhagem, com as arestas polidas | 4.16 | m² |  | 0
| 01.a.3504.01.9.1.15 | Fornecimento e colocação de Porta piaçaba em aço inox tipo “Mediclinics” ref. ES0965CS ou equivalente, com todo tipo de ferragem de fixação. | 3 | un |  | 0
| 01.a.3504.01.9.1.16 | Fornecimento e colocação de plataforma muda fraldas de superfície horizontal em aço inox tipo “Mediclinics” ref. CP0016H ou equivalente, com todo tipo de ferragem de fixação. | 3 | un |  | 0
| 01.a.3504.01.10 | DIVERSOS
| 01.a.3504.01.10.1 | Fornecimento e colocação de tapete de alumínio resistente combinado com escovas triplas do tipo "APOLO FCC MAT - Fernando Calado & Couto LDA" ou equivalente, em Painéis Tate CC5.5 Grado Extra Pesado com 60x600mm, estrutura STP e acabamento com borracha pitonada BRUSHMATE, conforme Projeto. Inclui a execução da caixa com acabamento ceresitado e perfil periférico em barra de aço inox com 5mm de espessura. | 32.23 | m² |  | 0
| 01.a.3504.01.10.2 | Fornecimento e colocação de papeleiras em aço inox modelo tipo Auweco Temptation - Citybox FF4 da Ovo Solutions ou equivalente, com recolha seletiva de lixo com todo tipo de ferragens de apoio e fixação, completas. | 9 | un |  | 0
| 01.a.3504.02 | Troço: Estação Campo Alegre - Edifício E-Learning
| 01.a.3504.02.1 | ALVENARIAS
| 01.a.3504.02.1.1 | Paredes simples interiores e exteriores com 15cm de espessura, em alvenaria de tijolo vazado de 30 x 20 x 15cm, assente com argamassa de cimento e areia ao traço 1:4, incluindo rede em fibra de vidro tipo "Viplás" ou equivalente, aplicada nas zonas de encosto das alvenarias com os elementos estruturais de betão, material resiliente CDM 5mm na base e topo da parede de alvenaria no contacto com a laje, aferrolhamentos e travamentos, vergas e pilaretes de betão onde necessário, conforme Projeto | 120 | m² |  | 0
| 01.a.3504.02.1.2 | Fornecimento e aplicação de alvenaria de bloco de cimento do tipo CIMENTEIRA DO LOURO de face à vista, com 50x20x20cm, a formar parede confinada com pilaretes e cintas de travamento (onde necessário e indicado), assente com argamassa de cimento e areia ao traço 1:4, conforme Projeto. | 30 | m² |  | 0
| 01.a.3504.02.2 | PAVIMENTOS
| 01.a.3504.02.2.1 | Fornecimento e execução de regularização em escadas e patamares, aplicado sobre as lajes de betão, com a face bem regularizada e nivelada, camada de regularização com mínimo de 4 cm de espessura, ao traço 1:3 com aditivo tipo "SIKALATEX" ou equivalente, armada com rede de galinheiro, acabado liso rigoroso para posterior revestimento, conforme Projeto. | 50 | m² |  | 0
| 01.a.3504.02.2.2 | Fornecimento e execução de regularização em pavimentos para posterior revestimento com granito, aplicado sobre as lajes de betão, com a face bem regularizada e nivelada, camada de regularização com mínimo de 3/4 cm de espessura, ao traço 1:3 com aditivo tipo "SIKALATEX" ou equivalente, armada com rede de galinheiro, de acordo com cada tipo de acabamento, conforme Projeto.
| 01.a.3504.02.2.2.1 | Para revestir a granito amaciado (PA) | 600 | m² |  | 0
| 01.a.3504.02.2.2.2 | Para revestir a granito bujardado (PG) | 600 | m² |  | 0
| 01.a.3504.02.3 | PAREDES
| 01.a.3504.02.3.1 | Fornecimento e execução de chapisco, emboço e reboco areado fino com argamassa de cimento, cal hidráulica e areia, em paredes para pintura, incluindo emboço e reboco de desempeno, rede de fibra de vidro tipo "Viplás" ou equivalente, em bandas de 200mm de largura em todas as ligações entre diferentes materiais, assim como perfis de PVC com bandas de rede, aplicados de forma oculta em todas as arestas conforme Projeto. | 300 | m² |  | 0
| 01.a.3504.02.3.2 | Fornecimento e execução de emboço e reboco com argamassa de cimento e areia ao traço 1:4 e aditivo hidrófugo tipo "SUPERSIKALITE" ou equivalente, com acabamento talochado ou areado, em paredes interiores para aplicação de cerâmico, pedra, madeira, costas de armários, incluindo emboço e reboco de desempeno, para posterior revestimento, conforme Projeto.
| 01.a.3504.02.3.3 | Para receber placagem de granito | 200 | m² |  | 0
| 01.a.3504.02.4 | CANTARIAS
| 01.a.3504.02.4.1 | Fornecimento e aplicação de placagem com 30/40 mm, em pavimentos gerais da estação em granito CINZENTO, de origem Nacional, de grão fino, com acabamento amaciado ou bujardado, cinza escuro tipo “Spi-Alpalhão”, um Granito de granulado fino dominantemente biotítico e de cor cinzenta homogénea, cuja designação é originária do distrito de Portalegre, concelho de Nisa e freguesia de Alpalhão, assente com massa do tipo WEBER Flex L com barramento geral (não por pontos), cortes e remates, conforme Projeto.
| 01.a.3504.02.4.1.1 | Com acabamento amaciado com 30mm de espessura (PA) | 600 | m² |  | 0
| 01.a.3504.02.4.1.2 | Com acabamento bujardado com 40mm de espessura (PG) | 600 | m² |  | 0
| 01.a.3504.02.4.2 | Fornecimento e aplicação de placagem em granito CINZENTO, de origem Nacional, de grão fino, com acabamento bujardado a pico fino ou amaciado, cinza escuro tipo “Spi-Alpalhão”, um Granito de granulado fino dominantemente biotítico e de cor cinzenta homogénea, cuja designação é originária do distrito de Portalegre, concelho de Nisa e freguesia de Alpalhão, com 20/30/40 mm, assente em degraus de escadas com massa do tipo WEBER Flex L com barramento geral (não por pontos), cortes e remates, conforme Projeto
| 01.a.3504.02.4.2.1 | Em espelhos de escadas com 20 mm de espessura
| 01.a.3504.02.4.2.1.1 | Com acabamento amaciado | 20 | m² |  | 0
| 01.a.3504.02.4.2.1.2 | Com acabamento bujardado a pico fino | 20 | m² |  | 0
| 01.a.3504.02.4.2.2 | Em peças de focinho de escadas com 40 mm de espessura e 3 ranhuras a toda a largura da escada
| 01.a.3504.02.4.2.2.1 | Com acabamento amaciado | 20 | m² |  | 0
| 01.a.3504.02.4.2.2.2 | Com acabamento bujardado a pico fino | 20 | m² |  | 0
| 01.a.3504.02.4.2.3 | Em peças de patim de escadas com 40 mm de espessura a toda largura da escada
| 01.a.3504.02.4.2.3.1 | Com acabamento amaciado | 20 | m² |  | 0
| 01.a.3504.02.4.2.3.2 | Com acabamento bujardado a pico fino | 20 | m² |  | 0
| 01.a.3504.02.4.2.4 | Em peças anti derrapantes em patamares de escadas com 30mm de espessura e saliências de 5x10mm a cada 80mm, a toda largura da escada
| 01.a.3504.02.4.2.4.1 | Com acabamento amaciado | 10 | m² |  | 0
| 01.a.3504.02.4.2.4.2 | Com acabamento bujardado a pico fino | 10 | m² |  | 0
| 01.a.3504.02.4.2.5 | Em peças lisas segundo estereotomia nos patamares das escadas na ligação com as peças anti derrapantes com 40 mm de espessura toda largura da escada
| 01.a.3504.02.4.2.5.1 | Com acabamento amaciado | 10 | m² |  | 0
| 01.a.3504.02.4.2.5.2 | Com acabamento bujardado a pico fino | 10 | m² |  | 0
| 01.a.3504.02.4.2.6 | TETOS
| 01.a.3504.02.4.2.6.1 | Fornecimento e montagem de sistema acústico liso tipo "BASWAPHON FINO" da STIER ou equivalente, contínuo (isento de juntas), monocapa, com acabamento “Fino” de granulometria de 0,5mm, cor branco, espessura de 50mm em tetos, colado em base plana ou curva adequada em gesso cartonado ou reboco de regularização, constituído por painéis de lã mineral de alta densidade, calibrados, revestidos de fábrica com camada mineral com granulometria de 1 mm e espessura de 6 mm, colocação de banda resiliente ou cantoneira de remate em toda a periferia das superfícies, preenchimento das juntas com pasta de juntas mineral, porosa, lixagem integral da superfície, proteção de superfícies circundantes e acabamento final com massa mineral e porosa processada em vários passos de alisamento manual e secagem final, classificação de resistência ao fogo: “A2-s1,d0,” segundo NF EN 13501-1, incluindo sub teto para fixação composto por duas placas tipo Knauf de alta densidade Diamant (Corta-fogo e Hidrófuga) de 2x15 mm de espessura, aparafusadas a uma estrutura metálica de aço galvanizado de maestras primarias 60x27x0.6 mm, moduladas a cada 800mm, e suspensas ao teto anterior mediante suspensões reguláveis a cada 700 mm e maestras secundárias 60x27x0.6 fixas perpendicularmente às primeiras mediante cavaletes e moduladas cada 400mm. Entre as duas placas de gesso será colocada uma tela asfáltica de 4 mm, tipo MAD 4 ou equivalente. Rasgos para encaixe de spots de iluminação, grelhas remates e acessórios para um perfeito acabamento. Inclui execução de recaídas de remate com placas de gesso cartonado Corta fogo hidrófugo. (Medição em plano horizontal, devendo ser incluído no valor unitário todas as dobras, quebras, painéis inclinados e sancas), conforme Projeto. Este tipo de teto deve ser acabado de modo exemplar, já que não levará pintura, de modo a manter as características acústicas.
| 01.a.3504.02.4.2.6.1.1 | Em espaços gerais - planos e inclinados | 600 | m² |  | 0
| 01.a.3504.02.4.2.6.2 | Fornecimento e colocação de com alçapões tipo “Kombi 12.5 GKFI” 600x600 da “Knauf”, totalmente acabados. Considera-se ainda a aplicação de amassamento por toda a superfície das placas, inclusive de cinta para juntas, parafusos, fixações e banda acústica a aplicar debaixo dos perfis perimetrais. | 2 | un |  | 0
| 01.a.3504.02.4.2.7 | SERRALHARIAS
| 01.a.3504.02.4.2.7.1 | Fornecimento e colocação de portas metálicas de batente, tipo TRIA - PORSEG, série RF, modelo P1 60" ou equivalente para zonas técnicas. Aro constituído por perfis quinados de chapa de aço electrozincado de 1,5mm, soldados entre si. No prumo das dobradiças são soldadas cunhas de aço que encastram no topo da folha, quando fechada a porta. A folha, com aba de batente às três faces, é constituída por dois painéis de aço electrozincado de 0,8mm de espessura e incorpora materiais termo-isolantes conforme o sistema construtivo. A utilização de juntas intumescentes assegura a necessária estanquidade a chamas e gases quentes. O funcionamento é garantido por três dobradiças ocultas próprias da série. Resistência ao fogo EI60.3; Dobradiças ocultas de série por folha; Fechadura CF50 TESA - Função normal ou Fechadura CF60 TESA - função anti-pânico; Par puxador alta qualidade e resistência Carvalho Batista/D’Line 14.0516.02.017 Iasi 316 c/rolamentos esferas para uso intensivo e tratamento molibdénio anti-corrosão; Fixação por ferros de espera ou Fixação por bucha metálica; Mola aérea com braço articulado (DC140) – TESA. Barra anti-pânico em aço inox tipo “BRITON modelo 379” ou equivalente, pintados com primário tipo "C-Pox" de 2 componentes e acabamento a duas demãos com tinta tipo "7P-288.Z291 C-THANE S288 MIO, no RAL Z291" da CIN ou equivalente. (Devem incluir-se todos os materiais e trabalhos descritos nos pormenores detalhados para cada tipo de caixilho).
| 01.a.3504.02.4.2.7.1.1 | PT 01 - A | 3 | un |  | 0
| 01.a.3504.02.4.2.7.3 | Fornecimento e colocação de guardas de escadas em aço inox AISI 316 escovado fino, em tubulares com 48,3x3,25mm de espessura e 33,7x3,25mm de espessura, varão de 10mm, chapas diversas cortadas a laser de modo exemplar, tubulares verticais de apoio, elementos de fixação á base e de ancoragem nos degraus da escada aplicados de modo oculto, cravado com bucha química. Devem ser incluídos todos os materiais e trabalhos indicados em cada pormenor especifico, independentemente da sua descrição neste artigo. Ver cuidadosamente cada tipo de pormenor. | 35 | ml |  | 0
| 01.a.3504.02.4.2.7.3.1 | Fornecimento e colocação de caixilharia interior e vidros | 1 | un |  | 0
| 01.a.3504.02.4.2.8 | EQUIPAMENTO SANITÁRIO
| 01.a.3504.02.4.2.8.1 | Fornecimento e aplicação de equipamentos sanitário | 1 | vg |  | 0
| 01.a.3702.01 | Troço: Estação Arrábida
| 01.a.3702.01.1 | Abrigo
| 01.a.3702.01.1.1 | Armário de abrigo
| 01.a.3702.01.1.1.1 | Armário de abrigo com dimensões de 4,15 m de comprimento, 0,80 m de largura e altura total variável entre 2,26-2,92 m, composto com portas pivotantes de panel sandwich de 28 mm de espessura com chapa exterior em aço inoxidável AISI 316 (e=2mm) acabamento esmerilado, isolamento térmico das placas de poliuretano (e=25mm), chapa interior em aço inoxidável AISI 316 (e=2mm) acabamento esmerilado. Inclusive chapa inferior do armário de aço galvanizado 80 micr. (e=8mm) e acabamento inferior 20 cm em granito cinzento (e=35mm), tubolar em aço inox de 25X25X2mm e perfil L de chapa de aço inoxidável quinada (e=2mm) (aro a toda a volta da porta regulável), borracha tip "Euromodal" ref.GVTN, pivot em aço inox, fechaduras e grelha lado com porta laminas e laminas do sistema "FRANCE AIR" a fornecer juntamente com equipamento de ventilação, cantoneira em aluminio posição a definir de acordo com a conduta e revestimiento chapa exterior em aço inoxidável aisi 316 (e=2mm) acabamento esmerilado. Incluído divisória interna. Incluindo estrutura auxiliar e elementos de fixação. Perfis de aço estrutural (não incluído no preço). Devem ser incluídos todos os materiais e trabalhos indicados em cada pormenor especifico, independentemente da sua descrição neste artigo. Ver cuidadosamente cada tipo de pormenor. | 4 | un |  | 0
| 01.a.3702.01.1.2 | Vidro de silicato de cal soda endurecida, 12 mm de espessura, incolor
| 01.a.3702.01.1.2.1 | Vidro de silicato de cal soda endurecida, 12 mm de espessura, incolor,classificação de desempenho 1C1, de acordo com a UNE-EN 12600, fixado em carpintaria, selado a frio com silicone sintético incolor (não acrílico), compatível com o material de suporte. Composto por peças de fixação do vidro em barras de aço Aisi 316 de 6mm esp. Vidrio temperado de (e=12mm). Peça de canto em alumínio. Posição a definir no local, de acordo com as condutas de ventilação do equipamento, Grelhas de ventilação "France Air" ou sistema equivalente, Porta-lâminas de ventilação sistema "France Air" ou equivalente e Perfil em U de chapa de aço inoxidável (e=2mm) | 24.92 | m² |  | 0
| 01.a.3702.01.1.3 | Cobertura de painel sanduíche in-situ
| 01.a.3702.01.1.3.1 | Cobertura de painel sanduíche in-situ conformada con Folha de terminação da cobertura em aço inoxidável (e=1mm), acabamento esmerilado, executada entre peças com junta elevada estanque, Isolamento térmico do poliuretano pulverizado (e=80mm), Chapa metálica autoportante para revestimento in-situ de sandwich (largura útil=1000mm; e=1mm) Trapeza 4.250.35T ou equivalente, fixada mecanicamente à estrutura principal, Algeroz em aço inoxidável (e=1mm), acabamento esmerilado, executada entre peças com junta elevada estanque, Chapa de cobertura de aço inoxidável (e=1mm), acabamento esmerilado, executada entre peças com costura de pé estanque e unidas à estrutura auxiliar por fixação mecânica, Placa de fixação da tampa de aço inoxidável (e=5mm), AISI 316, Suporte angular em aço inoxidável 30x30x3mm y Chapa da tampa frontal em aço inoxidável (e=1mm), acabamento esmerilado, fixada à estrutura auxiliar por fixação mecânica. Inclusive estrutura auxiliar de fixação do acabamento exterior composta por perfis tubulares de aço inoxidável AISI 316 de 40x40x3mm unidos à estrutura principal por meio de fixação mecânica. Incluindo remates e calhas de drenagem. totalmente acabado. | 639.8 | m² |  | 0
| 01.a.3702.01.1.4 | Teto falso em cobertura com ripas de alumínio 30.70/80
| 01.a.3702.01.1.4.1 | Fornecimento e instalação de tecto falso em cobertura com sistema Liñagar ou equivalente e ripas de alumínio extrudido lacado, composto por: - Perfis primários de alumínio extrudido em forma de ómega 45.76.2.5 mm fixados na estrutura metálica da cobertura por meio de haste M8 A2, porca DIN 985 M8 A2 e arruela DIN 125 M8 A2. -Aro de 1200 mm de largura e 2500 mm de comprimento, fixado aos perfis primários com parafusos autoperfurantes DIN 7504N 4,8x25 mm A2 de cabeça redonda, pré-montados em fábrica e compostos por: Armação constituída por perfis de alumínio extrudido em forma de ómega 45.76.2.5 mm fixados na face posterior da ripa com parafusos auto-perfurantes DIN 7504N 4,8x25 mm A2 de cabeça redonda. Ripa rectangular 70.30.1.5 mm em alumínio extrudido lacado, disposta perpendicularmente à fachada a cada 80 mm. Malha mosquiteira de aço galvanizado com diâmetro de 0,28 mm e espaçamento de 1,26 mm, disposta entre o caixilho e as ripas durante a pré-montagem do caixilho. Inclui: Pré-montagem dos caixilhos, meios auxiliares, meios de descarga ou levantamento de materiais. Cortes para a passagem de instalações, grades e vedação contra elas. Vários remates. A medição será feita pela superfície visível do teto falso. Toda a subestrutura será constituída por perfis em liga de alumínio EN 6060/63 T5 lacados a preto. | 631.26 | m² |  | 0
| 01.a.3702.01.1.5 | Revestimento mural com chapa de aço exterior inoxidável
| 01.a.3702.01.1.5.1 | Revestimento mural com chapa de aço inoxidável AISI 316, de 2 mm de espessura, acabamento esmerilado. Colocação em obra: com parafusos de aço galvanizado sobre substrutura suporte formada por perfis omega de aço galvanizado, de 85 mm de largura, com uma separação de 600 mm. Inclusive ancoragens mecânicas para a fixação da subestrutura suporte. | 134.14 | m² |  | 0
| 01.a.3702.01.2 | Cobertura
| 01.a.3702.01.2.1 | Cobertura plana, não ventilada, ajardinada extensiva
| 01.a.3702.01.2.1.1 | Cobertura plana, não ventilada, ajardinada extensiva (ecológica), sistema Tapete de Sedum "ZINCO" ou equivalente , pendente de 1% a 5%. FORMAÇÃO DE PENDENTES: com guias de rincões, laroz e juntas com mestras de tijolo cerâmico furado duplo e camada de betão celular à base de cimento e aditivo plastificante-arejante, de resistência à compressão 0,2 MPa e 350 kg/m³ de densidade, confeccionado em obra com cimento cinzento e aditivo plastificante-arejante, com espessura média de 10 cm; com camada de regularização de argamassa de cimento, confeccionada em obra, dosificação 1:6 de 2 cm de espessura, acabamento afagado; IMPERMEABILIZAÇÃO: tipo bicamada, colada, composta por uma membrana de betume modificado com elastómero SBS, LBM(SBS)-30-FV, com armadura de feltro de fibra de vidro de 60 g/m², de superfície não protegida e uma membrana de betume modificado com elastómero SBS, LBM(SBS)-50/G-FP, com armadura de feltro de poliéster reforçado e estabilizado de 150 g/m², com auto-protecção mineral de cor verde, com resistência à penetração de raizes, totalmente coladas com maçarico, sem coincidir as suas juntas; CAMADA SEPARADORA SOB ISOLAMENTO: geotêxtil não tecido composto por fibras de poliéster entrelaçadas, (150 g/m²); ISOLAMENTO TÉRMICO: painel rígido de poliestireno extrudido, de superfície lisa e bordo lateral a meia madeira, de 60 mm de espessura, resistência à compressão >= 300 kPa; CAMADA SEPARADORA SOB PROTECÇÃO: membrana anti-raízes flexível de polietileno de baixa densidade, WSF 40, de cor preto, para evitar a penetração de raízes; CAMADA SEPARADORA SOB PROTECÇÃO: manta de protecção e retenção SSM 45, formada por geotêxtil de poliéster e polipropileno, de 5 mm de espessura, com uma retenção de água de 5 l/m², uma resistência à tracção longitudinal de 5,5 kN/m, uma resistência CBR ao punçoamento 2 kN e uma massa superficial de 470 g/m²; CAMADA DRENANTE E RETENTORA DE ÁGUA: módulo Floradrain FD 25-E , formado por placa de poliolefinas recicladas com perfurações na parte superior; CAMADA FILTRANTE: filtro sistema SF, formado por um geotêxtil de fibras de polipropileno; CAMADA DE PROTECÇÃO: substrato Zincoterra Sedum composto de cerâmica seleccionada triturada e outros componentes minerais misturados com composto vegetal e turfa, de 80 mm de espessura, plantas com torrão plano, Zinco Sedum Mix, com 4 ou mais espécies distintas de sedum. Inclusive seixos rolados para o enchimento do espaço entre o bordo da cobertura e a vegetação. Superfície medida em projecção horizontal, segundo documentação gráfica de Projecto, desde as faces interiores dos parapeitos ou muretes perimetrais que a limitam. | 167.56 | m² |  | 0
| 01.a.3702.01.3 | Revestimento de pavimentos
| 01.a.3702.01.3.1 | Bordo do cais. Faixa do granito natural 1250x500x420mm Silvestre Vila Real
| 01.a.3702.01.3.1.1 | Fornecimento e aplicação de pedra maciça cortada de bloco único como remate ao cais de embarque na estação com 1250x500x420mm, em granito de origem Nacional, de grão fino, com acabamento bujardado, tipo “Silvestre Vila Real" ou equivalente protegido con impermeabilizante tipo CIN Hidro SB ou equivalente nas duas faces, incluindo argamassa de assentamento, gatos em aço inox de 10mm, ocultos a cada 20cm com aproximadamente 150mm cravados no betão com massa química bem como cortes, remates e preenchimento de juntas, conforme Projeto e Caderno de Encargos. Incluindo base de apoio. | 140 | ml |  | 0
| 01.a.3702.01.3.2 | Faixa para aviso de aproximação microbetão
| 01.a.3702.01.3.2.1 | Fornecimento e aplicação de faixa de advertência na borda do cais com peças pré-fabricadas de microbetão nas dimensões indicadas nos projetos, em massa de cor amarela, antiderrapante para colocação em exteriores, fixadas com cimento cola incluindo cortes, acabamentos e todos os trabalhos de instalação e acabamento, conforme Projeto e Especificações. Base de apoio incluída. | 139.2 | ml |  | 0
| 01.a.3702.01.3.3 | Peça de podotactil de granito (1250x400x30mm) acabamento bujardado
| 01.a.3702.01.3.3.1 | Pavimento em Peça de podotactil de granito (1250x400x30mm) acabamento bujardado pico fino,"“Silvestre Vila Real" ou equivalente" protegido con impermeabilizante tipo CIN Hidro SB ou equivalente nas duas faces, fixado com cimento cola, aplicado conforme normas do fabricante, cortes e remates, conforme Projeto e todos os trabalhos necessários a uma perfeita execução. Incluindo base de apoio. | 139.2 | ml |  | 0
| 01.a.3702.01.3.4 | Lancil de granito 200 mm e altura variável.
| 01.a.3702.01.3.4.1 | Fornecimento e fixação de lancil recto de granito serrado e bujardado pico fino, tipo "Spi Alpalhão", formado por peças de 200 mm e altura variável, comprimento livre entre 50 e 100 cm, colocadas sobre base de betão simples de espessura uniforme, betonagem desde camião, espalhamento e vibração, com acabamento com pré-execução de mestras e nivelado; posterior enchimento de juntas de largura máxima 5 mm com argamassa de cimento, confeccionada em obra, dosificação 1:6 e todos os trabalhos e fornecimentos incluídos de acordo com as peças desenhadas. | 367.74 | ml |  | 0
| 01.a.3702.01.3.5 | Pavimento lajes de granito bujardado tipo Silvestre Vila Real (e=30mm)
| 01.a.3702.01.3.5.1 | Pavimento em pedra maciça de granito serrado e bujardado pico fino tipo "Silvestre Vila Real" ou equivalente (e=30mm) constituído por lajes de peças com dimensões ​​variáveis de acordo com os detalhes do projeto, protegido con impermeabilizante tipo CIN Hidro SB ou equivalente nas duas faces, fixado com cimento cola e tomação de juntas com massa, aplicado conforme normas do fabricante, sobre camada de regularização com 4 cm de espessura, ao traço 1:3 com aditivo tipo "SIKALATEX" ou equivalente, armada com rede de galinheiro e uma base rígida de betão simples (C20/25 (X0(P); D25; S2; Cl 1,0) de 15 cm de espessura com fibras de polipropileno incluídas, betonagem com espalhamento e vibração, com acabamento com pré-execução de mestras e nivelado, com lâmina de polietileno 120g/m2 como camada separadora sob. Inclui compactação e regularização do fundo de caixa, manta geotextil 250g/m2, caixa de brita 40/60 de 20 cm espessura, colocação e remoção de cofragem, cortes e remates, inclui oa execução e a vedação das juntas nem, conforme Projeto. Limpeza final e todos os trabalhos e fornecimentos incluídos de acordo com as peças desenhadas. O preço inclui a resolução de encontros e pontos singulares. | 672.38 | m² |  | 0
| 01.a.3702.01.4 | Equipamentos
| 01.a.3702.01.4.1 | Fornecimento, montagem e assentamento banco de granito 4
| 01.a.3702.01.4.1.1 | Fornecimento e assentamento de banco com assento de bloco de pedra natural maciça granito acabamento bujardado pico fino 2,45x0,80 m e corpo estrutural de perfis de aço inoxidable, fixado a uma superfície suporte. Inclusive marcação, elementos de ancoragem e eliminação e limpeza do material sobrante. Devem ser incluídos todos os materiais e trabalhos indicados em cada pormenor especifico, independentemente da sua descrição neste artigo. Ver cuidadosamente cada tipo de pormenor. | 4 | un |  | 0
| 01.a.3702.01.4.2 | Fornecimento, montagem e assentamento banco de granito 5
| 01.a.3702.01.4.2.1 | Fornecimento e assentamento de banco com assento de bloco de pedra natural maciça granito acabamento bujardado pico fino 5,45x0,80 m e corpo estrutural de perfis de aço inoxidable, fixado a uma superfície suporte. Inclusive marcação, elementos de ancoragem e eliminação e limpeza do material sobrante. Devem ser incluídos todos os materiais e trabalhos indicados em cada pormenor especifico, independentemente da sua descrição neste artigo. Ver cuidadosamente cada tipo de pormenor. | 4 | un |  | 0
| 01.a.3704.01 | Troço: Estação Candal
| 01.a.3704.01.1 | Abrigo
| 01.a.3704.01.1.1 | Armário de abrigo
| 01.a.3704.01.1.1.1 | Armário de abrigo com dimensões de 4,15 m de comprimento, 0,80 m de largura e altura total variável entre 2,26-2,92 m, composto com portas pivotantes de panel sandwich de 28 mm de espessura com chapa exterior em aço inoxidável AISI 316 (e=2mm) acabamento esmerilado, isolamento térmico das placas de poliuretano (e=25mm), chapa interior em aço inoxidável AISI 316 (e=2mm) acabamento esmerilado. Inclusive chapa inferior do armário de aço galvanizado 80 micr. (e=8mm) e acabamento inferior 20 cm em granito cinzento (e=35mm), tubolar em aço inox de 25X25X2mm e perfil L de chapa de aço inoxidável quinada (e=2mm) (aro a toda a volta da porta regulável), borracha tip "Euromodal" ref.GVTN, pivot em aço inox, fechaduras e grelha lado com porta laminas e laminas do sistema "FRANCE AIR" a fornecer juntamente com equipamento de ventilação, cantoneira em aluminio posição a definir de acordo com a conduta e revestimiento chapa exterior em aço inoxidável aisi 316 (e=2mm) acabamento esmerilado. Incluído divisória interna. Incluindo estrutura auxiliar e elementos de fixação. Perfis de aço estrutural (não incluído no preço). Devem ser incluídos todos os materiais e trabalhos indicados em cada pormenor especifico, independentemente da sua descrição neste artigo. Ver cuidadosamente cada tipo de pormenor. | 4 | un |  | 0
| 01.a.3704.01.1.2 | Vidro de silicato de cal soda endurecida, 12 mm de espessura, incolor
| 01.a.3704.01.1.2.1 | Vidro de silicato de cal soda endurecida, 12 mm de espessura, incolor,classificação de desempenho 1C1, de acordo com a UNE-EN 12600, fixado em carpintaria, selado a frio com silicone sintético incolor (não acrílico), compatível com o material de suporte. Composto por peças de fixação do vidro em barras de aço Aisi 316 de 6mm esp. Vidrio temperado de (e=12mm). Peça de canto em alumínio. Posição a definir no local, de acordo com as condutas de ventilação do equipamento, Grelhas de ventilação "France Air" ou sistema equivalente, Porta-lâminas de ventilação sistema "France Air" ou equivalente e Perfil em U de chapa de aço inoxidável (e=2mm) | 24.74 | m² |  | 0
| 01.a.3704.01.1.3 | Cobertura de painel sanduíche in-situ
| 01.a.3704.01.1.3.1 | Cobertura de painel sanduíche in-situ conformada con Folha de terminação da cobertura em aço inoxidável (e=1mm), acabamento esmerilado, executada entre peças com junta elevada estanque, Isolamento térmico do poliuretano pulverizado (e=80mm), Chapa metálica autoportante para revestimento in-situ de sandwich (largura útil=1000mm; e=1mm) Trapeza 4.250.35T ou equivalente, fixada mecanicamente à estrutura principal, Algeroz em aço inoxidável (e=1mm), acabamento esmerilado, executada entre peças com junta elevada estanque, Chapa de cobertura de aço inoxidável (e=1mm), acabamento esmerilado, executada entre peças com costura de pé estanque e unidas à estrutura auxiliar por fixação mecânica, Placa de fixação da tampa de aço inoxidável (e=5mm), AISI 316, Suporte angular em aço inoxidável 30x30x3mm y Chapa da tampa frontal em aço inoxidável (e=1mm), acabamento esmerilado, fixada à estrutura auxiliar por fixação mecânica. Inclusive estrutura auxiliar de fixação do acabamento exterior composta por perfis tubulares de aço inoxidável AISI 316 de 40x40x3mm unidos à estrutura principal por meio de fixação mecânica. Incluindo remates e calhas de drenagem. totalmente acabado. | 99.2 | m² |  | 0
| 01.a.3704.01.1.4 | Tecto falso em cobertura com ripas de alumínio 30.70/80
| 01.a.3704.01.1.4.1 | Fornecimento e instalação de tecto falso em cobertura com sistema Liñagar ou equivalente e ripas de alumínio extrudido lacado, composto por: - Perfis primários de alumínio extrudido em forma de ómega 45.76.2.5 mm fixados na estrutura metálica da cobertura por meio de haste M8 A2, porca DIN 985 M8 A2 e arruela DIN 125 M8 A2. -Aro de 1200 mm de largura e 2500 mm de comprimento, fixado aos perfis primários com parafusos autoperfurantes DIN 7504N 4,8x25 mm A2 de cabeça redonda, pré-montados em fábrica e compostos por: Armação constituída por perfis de alumínio extrudido em forma de ómega 45.76.2.5 mm fixados na face posterior da ripa com parafusos auto-perfurantes DIN 7504N 4,8x25 mm A2 de cabeça redonda. Ripa rectangular 70.30.1.5 mm em alumínio extrudido lacado, disposta perpendicularmente à fachada a cada 80 mm. Malha mosquiteira de aço galvanizado com diâmetro de 0,28 mm e espaçamento de 1,26 mm, disposta entre o caixilho e as ripas durante a pré-montagem do caixilho. Inclui: Pré-montagem dos caixilhos, meios auxiliares, meios de descarga ou levantamento de materiais. Cortes para a passagem de instalações, grades e vedação contra elas. Vários remates. A medição será feita pela superfície visível do teto falso. Toda a subestrutura será constituída por perfis em liga de alumínio EN 6060/63 T5 lacados a preto. | 86.2 | m² |  | 0
| 01.a.3704.01.1.5 | Revestimento mural com chapa de aço exterior inoxidável
| 01.a.3704.01.1.5.1 | Revestimento mural com chapa de aço inoxidável AISI 316, de 2 mm de espessura, acabamento esmerilado. Colocação em obra: com parafusos de aço galvanizado sobre substrutura suporte formada por perfis omega de aço galvanizado, de 85 mm de largura, com uma separação de 600 mm. Inclusive ancoragens mecânicas para a fixação da subestrutura suporte. | 106.65 | m² |  | 0
| 01.a.3704.01.2 | Revestimento de pavimentos
| 01.a.3704.01.2.1 | Bordo do cais. Faixa do granito natural 1250x500x420mm Silvestre Vila Real
| 01.a.3704.01.2.1.1 | Fornecimento e aplicação de pedra maciça cortada de bloco único como remate ao cais de embarque na estação com 1250x500x420mm, em granito de origem Nacional, de grão fino, com acabamento bujardado, tipo “Silvestre Vila Real" ou equivalente protegido con impermeabilizante tipo CIN Hidro SB ou equivalente nas duas faces, incluindo argamassa de assentamento, gatos em aço inox de 10mm, ocultos a cada 20cm com aproximadamente 150mm cravados no betão com massa química bem como cortes, remates e preenchimento de juntas, conforme Projeto e Caderno de Encargos. Incluindo base de apoio. | 140.12 | ml |  | 0
| 01.a.3704.01.2.2 | Faixa para aviso de aproximação microbetao
| 01.a.3704.01.2.2.1 | Fornecimento e aplicação de faixa de advertência na borda do cais com peças pré-fabricadas de microbetão nas dimensões indicadas nos projetos, em massa de cor amarela, antiderrapante para colocação em exteriores, fixadas com cimento cola incluindo cortes, acabamentos e todos os trabalhos de instalação e acabamento, conforme Projeto e Especificações. Base de apoio incluída. | 139.32 | ml |  | 0
| 01.a.3704.01.2.3 | Peça de podotactil de granito (1250x400x30mm) acabamento bujardado
| 01.a.3704.01.2.3.1 | Pavimento em Peça de podotactil de granito (1250x400x30mm) acabamento bujardado pico fino,"“Silvestre Vila Real" ou equivalente" protegido con impermeabilizante tipo CIN Hidro SB ou equivalente nas duas faces, fixado com cimento cola, aplicado conforme normas do fabricante, cortes e remates, conforme Projeto e todos os trabalhos necessários a uma perfeita execução. Incluindo base de apoio. | 139.32 | ml |  | 0
| 01.a.3704.01.2.4 | Lancil de granito 200 mm e altura variável.
| 01.a.3704.01.2.4.1 | Fornecimento e fixação de lancil recto de granito serrado e bujardado pico fino, tipo "Spi Alpalhão", formado por peças de 200 mm e altura variável, comprimento livre entre 50 e 100 cm, colocadas sobre base de betão simples de espessura uniforme, betonagem desde camião, espalhamento e vibração, com acabamento com pré-execução de mestras e nivelado; posterior enchimento de juntas de largura máxima 5 mm com argamassa de cimento, confeccionada em obra, dosificação 1:6 e todos os trabalhos e fornecimentos incluídos de acordo com as peças desenhadas. | 573.46 | ml |  | 0
| 01.a.3704.01.2.5 | Pavimento lajes de granito bujardado tipo Silvestre Vila Real (e=30mm)
| 01.a.3704.01.2.5.1 | Pavimento em pedra maciça de granito serrado e bujardado pico fino tipo "Silvestre Vila Real" ou equivalente (e=30mm) constituído por lajes de peças com dimensões ​​variáveis de acordo com os detalhes do projeto, protegido con impermeabilizante tipo CIN Hidro SB ou equivalente nas duas faces, fixado com cimento cola e tomação de juntas com massa, aplicado conforme normas do fabricante, sobre camada de regularização com 4 cm de espessura, ao traço 1:3 com aditivo tipo "SIKALATEX" ou equivalente, armada com rede de galinheiro e uma base rígida de betão simples (C20/25 (X0(P); D25; S2; Cl 1,0) de 15 cm de espessura com fibras de polipropileno incluídas, betonagem com espalhamento e vibração, com acabamento com pré-execução de mestras e nivelado, com lâmina de polietileno 120g/m2 como camada separadora sob. Inclui compactação e regularização do fundo de caixa, manta geotextil 250g/m2, caixa de brita 40/60 de 20 cm espessura, colocação e remoção de cofragem, cortes e remates, inclui oa execução e a vedação das juntas nem, conforme Projeto. Limpeza final e todos os trabalhos e fornecimentos incluídos de acordo com as peças desenhadas. O preço inclui a resolução de encontros e pontos singulares. | 412.94 | m² |  | 0
| 01.a.3704.01.3 | Serralharias e guardas
| 01.a.3704.01.3.1 | Guarda-corpo de 110 cm alt. aço inox superior e inferior em chapa com doble corrimao altura 75-90
| 01.a.3704.01.3.1.1 | Fornecimento e colocação de guarda-corpo de aço inoxidável AISI 316 escovado fino, de 110 cm de altura, estrutura composta por: corrimão superior em chapa de aço inoxidável de 50x10 mm, montantes aço inoxidável de redondo de 20 mm de diâmetro espaçados de 100 cm, inferior em chapa de aço inoxidável de 50x10 mm e entre-pano de barras verticais de perfil redondo de aço inoxidável diâmetro de 12 mm com separação de 9 cm, entre si, e doble corrimao rectangular de aço inox AISI 316 escovado fino de 35 mm largura e a uma altura 90 y 75 cm, inclusive elementos de fixação. Devem ser incluídos todos os materiais e trabalhos indicados em cada pormenor especifico, independentemente da sua descrição neste artigo. | 44.52 | ml |  | 0
| 01.a.3704.01.4 | Equipamentos
| 01.a.3704.01.4.1 | Fornecimento, montagem e assentamento banco de granito 4
| 01.a.3704.01.4.1.1 | Fornecimento e assentamento de banco com assento de bloco de pedra natural maciça granito acabamento bujardado pico fino 2,45x0,80 m e corpo estrutural de perfis de aço inoxidable, fixado a uma superfície suporte. Inclusive marcação, elementos de ancoragem e eliminação e limpeza do material sobrante. Devem ser incluídos todos os materiais e trabalhos indicados em cada pormenor especifico, independentemente da sua descrição neste artigo. Ver cuidadosamente cada tipo de pormenor. | 4 | un |  | 0
| 01.a.3704.01.4.2 | Papeleiras tipo Siza de LARUSDESIGN ou equivalente
| 01.a.3704.01.4.2.1 | Fornecimento e assentamento de papeleira de corpo em plástico rotomoldado e balde interior em plástico reciclado, tipo mod. Siza de LARUSDESIGN ou equivalente, con tampa de abertura rotativa e com entrada reduzida em aço inox, fixado a superfície suporte conforme normas do fabricante. Inclusive marcação, elementos de ancoragem e eliminação e limpeza do material sobrante. | 4 | un |  | 0
| 01.a.3706.01 | Troço: Estação Rotunda
| 01.a.3706.01.1 | Abrigo
| 01.a.3706.01.1.1 | Armário de abrigo
| 01.a.3706.01.1.1.1 | Armário de abrigo com dimensões de 4,15 m de comprimento, 0,80 m de largura e altura total variável entre 2,26-2,92 m, composto com portas pivotantes de panel sandwich de 28 mm de espessura com chapa exterior em aço inoxidável AISI 316 (e=2mm) acabamento esmerilado, isolamento térmico das placas de poliuretano (e=25mm), chapa interior em aço inoxidável AISI 316 (e=2mm) acabamento esmerilado. Inclusive chapa inferior do armário de aço galvanizado 80 micr. (e=8mm) e acabamento inferior 20 cm em granito cinzento (e=35mm), tubolar em aço inox de 25X25X2mm e perfil L de chapa de aço inoxidável quinada (e=2mm) (aro a toda a volta da porta regulável), borracha tip "Euromodal" ref.GVTN, pivot em aço inox, fechaduras e grelha lado com porta laminas e laminas do sistema "FRANCE AIR" a fornecer juntamente com equipamento de ventilação, cantoneira em aluminio posição a definir de acordo com a conduta e revestimiento chapa exterior em aço inoxidável aisi 316 (e=2mm) acabamento esmerilado. Incluído divisória interna. Incluindo estrutura auxiliar e elementos de fixação. Perfis de aço estrutural (não incluído no preço). Devem ser incluídos todos os materiais e trabalhos indicados em cada pormenor especifico, independentemente da sua descrição neste artigo. Ver cuidadosamente cada tipo de pormenor. | 4 | un |  | 0
| 01.a.3706.01.1.2 | Vidro de silicato de cal soda endurecida, 12 mm de espessura, incolor
| 01.a.3706.01.1.2.1 | Vidro de silicato de cal soda endurecida, 12 mm de espessura, incolor,classificação de desempenho 1C1, de acordo com a UNE-EN 12600, fixado em carpintaria, selado a frio com silicone sintético incolor (não acrílico), compatível com o material de suporte. Composto por peças de fixação do vidro em barras de aço Aisi 316 de 6mm esp. Vidrio temperado de (e=12mm). Peça de canto em alumínio. Posição a definir no local, de acordo com as condutas de ventilação do equipamento, Grelhas de ventilação "France Air" ou sistema equivalente, Porta-lâminas de ventilação sistema "France Air" ou equivalente e Perfil em U de chapa de aço inoxidável (e=2mm) | 24.44 | m² |  | 0
| 01.a.3706.01.1.3 | Cobertura de painel sanduíche in-situ
| 01.a.3706.01.1.3.1 | Cobertura de painel sanduíche in-situ conformada con Folha de terminação da cobertura em aço inoxidável (e=1mm), acabamento esmerilado, executada entre peças com junta elevada estanque, Isolamento térmico do poliuretano pulverizado (e=80mm), Chapa metálica autoportante para revestimento in-situ de sandwich (largura útil=1000mm; e=1mm) Trapeza 4.250.35T ou equivalente, fixada mecanicamente à estrutura principal, Algeroz em aço inoxidável (e=1mm), acabamento esmerilado, executada entre peças com junta elevada estanque, Chapa de cobertura de aço inoxidável (e=1mm), acabamento esmerilado, executada entre peças com costura de pé estanque e unidas à estrutura auxiliar por fixação mecânica, Placa de fixação da tampa de aço inoxidável (e=5mm), AISI 316, Suporte angular em aço inoxidável 30x30x3mm y Chapa da tampa frontal em aço inoxidável (e=1mm), acabamento esmerilado, fixada à estrutura auxiliar por fixação mecânica. Inclusive estrutura auxiliar de fixação do acabamento exterior composta por perfis tubulares de aço inoxidável AISI 316 de 40x40x3mm unidos à estrutura principal por meio de fixação mecânica. Incluindo remates e calhas de drenagem. totalmente acabado. | 351.1 | m² |  | 0
| 01.a.3706.01.1.4 | Tecto falso em cobertura com ripas de alumínio 30.70/80
| 01.a.3706.01.1.4.1 | Fornecimento e instalação de tecto falso em cobertura com sistema Liñagar ou equivalente e ripas de alumínio extrudido lacado, composto por: - Perfis primários de alumínio extrudido em forma de ómega 45.76.2.5 mm fixados na estrutura metálica da cobertura por meio de haste M8 A2, porca DIN 985 M8 A2 e arruela DIN 125 M8 A2. -Aro de 1200 mm de largura e 2500 mm de comprimento, fixado aos perfis primários com parafusos autoperfurantes DIN 7504N 4,8x25 mm A2 de cabeça redonda, pré-montados em fábrica e compostos por: Armação constituída por perfis de alumínio extrudido em forma de ómega 45.76.2.5 mm fixados na face posterior da ripa com parafusos auto-perfurantes DIN 7504N 4,8x25 mm A2 de cabeça redonda. Ripa rectangular 70.30.1.5 mm em alumínio extrudido lacado, disposta perpendicularmente à fachada a cada 80 mm. Malha mosquiteira de aço galvanizado com diâmetro de 0,28 mm e espaçamento de 1,26 mm, disposta entre o caixilho e as ripas durante a pré-montagem do caixilho. Inclui: Pré-montagem dos caixilhos, meios auxiliares, meios de descarga ou levantamento de materiais. Cortes para a passagem de instalações, grades e vedação contra elas. Vários remates. A medição será feita pela superfície visível do teto falso. Toda a subestrutura será constituída por perfis em liga de alumínio EN 6060/63 T5 lacados a preto. | 325.08 | m² |  | 0
| 01.a.3706.01.1.5 | Revestimento mural com chapa de aço exterior inoxidável
| 01.a.3706.01.1.5.1 | Revestimento mural com chapa de aço inoxidável AISI 316, de 2 mm de espessura, acabamento esmerilado. Colocação em obra: com parafusos de aço galvanizado sobre substrutura suporte formada por perfis omega de aço galvanizado, de 85 mm de largura, com uma separação de 600 mm. Inclusive ancoragens mecânicas para a fixação da subestrutura suporte. | 97.73 | m² |  | 0
| 01.a.3706.01.2 | Cobertura
| 01.a.3706.01.2.1 | Cobertura no encerramento do elevador
| 01.a.3706.01.2.1.1 | Fornecimento e colocação de cobertura no encerramento do elevador, constituída por chapa de zinco com 1mm de espessura, acabamento pré-patinado, envelhecido, isolamento térmico de 80mm de espessura, tipo "Roofmate" ou equivalente, manta tipo MS Dorken ou equivalente, assim como o suporte de base geral indicado nos pormenores em chapa de 3mm, metalizada e lacada nas duas faces, cortes, soldas, remates, presilhas inox, tudo de acordo com o projeto. Deverão ser incluídos os rufos de remate no valor unitário. | 8.42 | m² |  | 0
| 01.a.3706.01.2.2 | Sistema de cobertura verde extensiva leve
| 01.a.3706.01.2.2.1 | Sistema de cobertura verde extensiva leve composto por Caixa portante drenante com substrato vegetal leve, Película geotêxtil filtrante, Película sintética impermeabilizante fixa mecanicamente (e=1.2mm), acabamento do perímetro do telhado com chapa de aço perfilada trapezoidal em aço inoxidável AISI 316 (e=0.75mm) Inclusive Perfil L em aço inoxidável AISI 316 para remate da cobertura verde extensiva leve. | 351.26 | m² |  | 0
| 01.a.3706.01.2.3 | Cobertura plana, não ventilada, ajardinada extensiva
| 01.a.3706.01.2.3.1 | Cobertura plana, não ventilada, ajardinada extensiva (ecológica), sistema Tapete de Sedum "ZINCO" ou equivalente , pendente de 1% a 5%. FORMAÇÃO DE PENDENTES: com guias de rincões, laroz e juntas com mestras de tijolo cerâmico furado duplo e camada de betão celular à base de cimento e aditivo plastificante-arejante, de resistência à compressão 0,2 MPa e 350 kg/m³ de densidade, confeccionado em obra com cimento cinzento e aditivo plastificante-arejante, com espessura média de 10 cm; com camada de regularização de argamassa de cimento, confeccionada em obra, dosificação 1:6 de 2 cm de espessura, acabamento afagado; IMPERMEABILIZAÇÃO: tipo bicamada, colada, composta por uma membrana de betume modificado com elastómero SBS, LBM(SBS)-30-FV, com armadura de feltro de fibra de vidro de 60 g/m², de superfície não protegida e uma membrana de betume modificado com elastómero SBS, LBM(SBS)-50/G-FP, com armadura de feltro de poliéster reforçado e estabilizado de 150 g/m², com auto-protecção mineral de cor verde, com resistência à penetração de raizes, totalmente coladas com maçarico, sem coincidir as suas juntas; CAMADA SEPARADORA SOB ISOLAMENTO: geotêxtil não tecido composto por fibras de poliéster entrelaçadas, (150 g/m²); ISOLAMENTO TÉRMICO: painel rígido de poliestireno extrudido, de superfície lisa e bordo lateral a meia madeira, de 60 mm de espessura, resistência à compressão >= 300 kPa; CAMADA SEPARADORA SOB PROTECÇÃO: membrana anti-raízes flexível de polietileno de baixa densidade, WSF 40, de cor preto, para evitar a penetração de raízes; CAMADA SEPARADORA SOB PROTECÇÃO: manta de protecção e retenção SSM 45, formada por geotêxtil de poliéster e polipropileno, de 5 mm de espessura, com uma retenção de água de 5 l/m², uma resistência à tracção longitudinal de 5,5 kN/m, uma resistência CBR ao punçoamento 2 kN e uma massa superficial de 470 g/m²; CAMADA DRENANTE E RETENTORA DE ÁGUA: módulo Floradrain FD 25-E , formado por placa de poliolefinas recicladas com perfurações na parte superior; CAMADA FILTRANTE: filtro sistema SF, formado por um geotêxtil de fibras de polipropileno; CAMADA DE PROTECÇÃO: substrato Zincoterra Sedum composto de cerâmica seleccionada triturada e outros componentes minerais misturados com composto vegetal e turfa, de 80 mm de espessura, plantas com torrão plano, Zinco Sedum Mix, com 4 ou mais espécies distintas de sedum. Inclusive seixos rolados para o enchimento do espaço entre o bordo da cobertura e a vegetação. Superfície medida em projecção horizontal, segundo documentação gráfica de Projecto, desde as faces interiores dos parapeitos ou muretes perimetrais que a limitam. | 166.86 | m² |  | 0
| 01.a.3706.01.3 | Alvenarias/divisórias
| 01.a.3706.01.3.1 | Alvenaria armada de bloco vazado de betão, 50x20x20 cm
| 01.a.3706.01.3.1.1 | Parede de 20 cm de espessura de alvenaria armada de bloco vazado de betão, 50x20x20 cm, resistência normalizada R3 (3 N/mm²), para revestir, com juntas horizontais e verticais de 10 mm de espessura, junta refundada, assente com argamassa de cimento confeccionada em obra, com 380 kg/m³ de cimento, cor cinzento, dosificação 1:4, fornecida em sacos, com peças especiais tais como blocos pilar em formação de pilares, blocos de canto e blocos lintel em formação de cintas perimetrais e padieiras, reforçada com betão de enchimento, C16/20 (X0(P); D12; S3; Cl 1,0), preparado em obra, betonagem com meios manuais, volume 0,015 m³/m², em pilares, padieiras e cintas perimetrais; e aço A400 NR, quantidade 0,277 kg/m³; armadura treliçada pré-fabricada de aço galvanizado a quente com recobrimento de resina epóxi, de 3,7 mm de diâmetro e de 75 mm de largura, rendimento 2,45 m/m². | 3450.12 | m² |  | 0
| 01.a.3706.01.3.2 | Alvenaria armada de bloco vazado de betão, 50x20x15 cm
| 01.a.3706.01.3.2.1 | Parede de 15 cm de espessura de alvenaria armada de bloco vazado de betão, 50x20x15 cm, resistência normalizada R4 (4 N/mm²), para revestir, com juntas horizontais e verticais de 10 mm de espessura, junta refundada, assente com argamassa de cimento confeccionada em obra, com 380 kg/m³ de cimento, cor cinzento, dosificação 1:4, fornecida em sacos, com peças especiais tais como blocos pilar em formação de pilares, blocos de canto e blocos lintel em formação de cintas perimetrais e padieiras, reforçada com betão de enchimento, C16/20 (X0(P); D12; S3; Cl 1,0), preparado em obra, betonagem com meios manuais, volume 0,015 m³/m², em pilares, padieiras e cintas perimetrais; e aço A400 NR, quantidade 0,277 kg/m³; armadura treliçada pré-fabricada de aço galvanizado a quente com recobrimento de resina epóxi, de 3,7 mm de diâmetro e de 75 mm de largura, rendimento 2,45 m/m². | 43.1 | m² |  | 0
| 01.a.3706.01.3.3 | Revestimento interior directo de placas de gesso laminado
| 01.a.3706.01.3.3.1 | Revestimento interior directo, sistema W622.es "KNAUF" ou equivalente, de 30 mm de espessura total, com nível de qualidade do acabamento Q2, formado por placa de gesso laminado tipo Diamant (DFH1I) de 15 mm de espessura, aparafusada a uma estrutura metálica de aço galvanizado de mestras de 90x50 e 0,55 mm de espessura, previamente ancorada ao paramento vertical cada 400 mm, com parafusos de aço. Inclusive fixações para a ancoragem dos perfis; parafusos para a fixação das placas e massa de juntas Jointfiller 24H, fita microperfurada de papel. O preço inclui a resolução de encontros e pontos singulares. | 111.06 | m² |  | 0
| 01.a.3706.01.3.4 | Parede de placas de gesso laminado 120 mm
| 01.a.3706.01.3.4.1 | Parede múltipla W112.es "KNAUF" ou equivalente (12,5+12,5+70+12,5+12,5)/400 (65) (4 Diamant (DFH1I)), de 120 mm de espessura total, com nível de qualidade do acabamento Q2, formado por uma estrutura simples de perfis de chapa de aço galvanizado de 70 mm de largura, à base de montantes (elementos verticais) separados 400 mm entre si, com disposição normal "N" e canais (elementos horizontais), à qual se aparafusam quatro placas no total (duas placas tipo Diamant (DFH1I) em cada face, de 12,5 mm de espessura cada placa), isolamento acústico através de painel semi-rígido de lã mineral, espessura 65 mm, segundo EN 13162, na alma. Inclusive fita acústica de dilatação autocolante; parafusos para a fixação das placas; fita de papel com reforço metálico e massa de juntas Jointfiller 24H, fita microperfurada de papel. O preço inclui a resolução de encontros e pontos singulares. | 81.94 | m² |  | 0
| 01.a.3706.01.3.5 | Revestimento interior autoportante de placas de gesso laminado
| 01.a.3706.01.3.5.1 | Revestimento interior autoportante livre, sistema W628.es "KNAUF" ou equivalente, de 95 mm de espessura, com nível de qualidade do acabamento Q2, formado por placa de gesso laminado tipo Diamant (DFH1I) de 12,5 mm de espessura, formando sandwich com uma placa tipo Diamant (DFH1I) de 12,5 mm de espessura, aparafusada directamente a uma estrutura autoportante de aço galvanizado formada por canais horizontais, solidamente fixados ao piso a ao tecto e montantes verticais de 70 mm e 0,6 mm de espessura com uma modulação de 400 mm e com disposição normal "N", montados sobre calhas junto à fachada vertical, isolamento acústico através de painel semi-rígido de lã mineral, espessura 65 mm, segundo EN 13162, na alma. Inclusive banda dessolidarizadora; fixações para a ancoragem de canais e montantes metálicos; parafusos para a fixação das placas; fita de papel com reforço metálico e massa de juntas Jointfiller, fita microperfurada de papel. O preço inclui a resolução de encontros e pontos singulares, mas não inclui o isolamento a colocar entre as placas e o paramento. | 86.06 | m² |  | 0
| 01.a.3706.01.4 | Revestimento de pavimentos
| 01.a.3706.01.4.1 | Bordo do cais. Faixa do granito natural 1250x500x420mm Silvestre Vila Real
| 01.a.3706.01.4.1.1 | Fornecimento e aplicação de pedra maciça cortada de bloco único como remate ao cais de embarque na estação com 1250x500x420mm, em granito de origem Nacional, de grão fino, com acabamento bujardado, tipo “Silvestre Vila Real" ou equivalente protegido con impermeabilizante tipo CIN Hidro SB ou equivalente nas duas faces, incluindo argamassa de assentamento, gatos em aço inox de 10mm, ocultos a cada 20cm com aproximadamente 150mm cravados no betão com massa química bem como cortes, remates e preenchimento de juntas, conforme Projeto e Caderno de Encargos. Incluindo base de apoio. | 140.04 | ml |  | 0
| 01.a.3706.01.4.2 | Faixa para aviso de aproximação microbetao
| 01.a.3706.01.4.2.1 | Fornecimento e aplicação de faixa de advertência na borda do cais com peças pré-fabricadas de microbetão nas dimensões indicadas nos projetos, em massa de cor amarela, antiderrapante para colocação em exteriores, fixadas com cimento cola incluindo cortes, acabamentos e todos os trabalhos de instalação e acabamento, conforme Projeto e Especificações. Base de apoio incluída. | 139.24 | ml |  | 0
| 01.a.3706.01.4.3 | Peça de podotactil de granito (1250x400x30mm) acabamento bujardado
| 01.a.3706.01.4.3.1 | Pavimento em Peça de podotactil de granito (1250x400x30mm) acabamento bujardado pico fino,"“Silvestre Vila Real" ou equivalente" protegido con impermeabilizante tipo CIN Hidro SB ou equivalente nas duas faces, fixado com cimento cola, aplicado conforme normas do fabricante, cortes e remates, conforme Projeto e todos os trabalhos necessários a uma perfeita execução. Incluindo base de apoio. | 139.24 | ml |  | 0
| 01.a.3706.01.4.4 | Revestimento degrau em granito amaciado "Spi Alpalhão"
| 01.a.3706.01.4.4.1 | Revestimento de degrau com forma recta em Granito acabamento amaciado "Spi Alpalhão" (e=40mm) com 3 ranhuras a toda a largura da escada según detalhe, protegido con impermeabilizante tipo CIN Hidro SB ou equivalente nas duas faces aplicado conforme normas do fabricante, espelhos de escadas do Granito acabamento amaciado "Spi Alpalhão" (e=20mm) protegido con impermeabilizante tipo CIN Hidro SB ou equivalente nas duas faces aplicado conforme normas do fabricante e peças de patim de escadas com 40 mm de espessura a toda largura da escada, incluindo regularização aplicado sobre as lajes de betão, com a face bem regularizada e nivelada, camada de regularização com mínimo de 4 cm de espessura, ao traço 1:3 com aditivo tipo "SIKALATEX" ou equivalente, armada com rede de galinheiro, acabado liso rigoroso para posterior revestimento, conforme Projeto. | 247.79 | ml |  | 0
| 01.a.3706.01.4.5 | Faixa de demarcaçao marmore sintético amarelos, peças 120x30mm
| 01.a.3706.01.4.5.1 | Fornecimento e assentamento de faixa de segurança em marmore SILSTONE amarelo GEA, em escadas e rampas, peças 120x30 mm, acabamento com bordo simples biselado, incluindo todos os trabalhos de assentamento e acabamento, argamassas-colas, segundo prescrição do fabricante e por prévia aprovação da fiscalização. | 32.99 | ml |  | 0
| 01.a.3706.01.4.6 | Peça de podotactil de granito acabamento amaciado em escadas e rampas
| 01.a.3706.01.4.6.1 | Pavimento em Peça de podotactil de granito acabamento amaciado,"Spi Alpalhão" (e=30mm) em escadas e rampas, com saliências de 5mm e arestas boleadas, protegido con impermeabilizante tipo CIN Hidro SB ou equivalente nas duas faces, fixado com cimento cola, aplicado conforme normas do fabricante, cortes e remates, conforme Projeto e todos os trabalhos necessários a uma perfeita execução. | 16.55 | ml |  | 0
| 01.a.3706.01.4.7 | Revestimento degrau em granito bujardado "Spi Alpalhão"
| 01.a.3706.01.4.7.1 | Revestimento de degrau com forma recta em Granito serrado e bujardado pico fino "Spi Alpalhão" (e=40mm) com 3 ranhuras a toda a largura da escada según detalhe, protegido con impermeabilizante tipo CIN Hidro SB ou equivalente nas duas faces aplicado conforme normas do fabricante, espelhos de escadas do Granito serrado bujardado pico fino "Spi Alpalhão" (e=20mm) protegido con impermeabilizante tipo CIN Hidro SB ou equivalente nas duas faces aplicado conforme normas do fabricante e peças de patim de escadas com 40 mm de espessura a toda largura da escada, incluindo regularização aplicado sobre as lajes de betão, com a face bem regularizada e nivelada, camada de regularização com mínimo de 4 cm de espessura, ao traço 1:3 com aditivo tipo "SIKALATEX" ou equivalente, armada com rede de galinheiro, acabado liso rigoroso para posterior revestimento, conforme Projeto. Incluindo impermeabilização da base. | 248.83 | ml |  | 0
| 01.a.3706.01.4.8 | Grelhas de recolha das águas pluviais
| 01.a.3706.01.4.8.1 | Fornecimento e colocação de calha de drenagem de alvenaria, de 300 mm de largura interior e 400 mm de altura, com grelha em aço inox tipo "EUROSLOT 510/5/3" ou equivalente, de recolha das águas pluviais incluido estrutura de apoio em inox AISI 316 em chapas quinadas e perfis diversos indicados, argamassa de assentamento, mortero de regularização e impermeabilização para canaleta de recogida de aguas a pie de escalera. Inclui todo tipo de acessórios e ferragens de fixação inox. Totalmente acabado. | 5.96 | ml |  | 0
| 01.a.3706.01.4.9 | Marca rodoviária longitudinal.
| 01.a.3706.01.4.9.1 | Aplicação mecânica com máquina de accionamento manual de tinta plástica, à base de resinas acrílicas, cor branca, acabamento acetinado, textura lisa, para marca rodoviária longitudinal contínua, de 10 cm de largura, para separação de faixas de rodagem, separação de sentidos de circulação, limites de faixa de rodagem e delimitação de zonas ou lugares de estacionamento, incluindo preparação e limpeza da superfície, neutralização, estaqueamento e aplicação de fita adesiva. | 10740.6 | ml |  | 0
| 01.a.3706.01.4.10 | Marcação de setas e inscrições em vias.
| 01.a.3706.01.4.10.1 | Aplicação mecânica com máquina de accionamento manual de tinta plástica, à base de resinas acrílicas, cor branca, acabamento acetinado, textura lisa, para marcação de setas e inscrições em vias. incluindo preparação e limpeza da superfície, neutralização, estaqueamento e aplicação de fita adesiva. | 1085.35 | m² |  | 0
| 01.a.3706.01.4.11 | Pavimento em granito amaciado tipo "Spi Alpalhão" (e=30mm)
| 01.a.3706.01.4.11.1 | Fornecimento e execução do revestimento do pavimento em granito amaciado "Spi Alpalhão" (e=30mm), dimensões ​​variáveis de acordo com os detalhes do projeto, protegido con impermeabilizante tipo CIN Hidro SB ou equivalente nas duas faces, fixado com cimento cola e tomação de juntas com massa, aplicado conforme normas do fabricante, incluindo rodapé em granito amaciado tipo "Spi Alpalhão" (e=20mm) protegido con impermeabilizante tipo CIN Hidro SB ou equivalente nas duas faces, cortes e remates, inclui oa execução e a vedação das juntas nem, conforme Projeto e todos os trabalhos necessários a uma perfeita execução. | 527.49 | m² |  | 0
| 01.a.3706.01.4.12 | Regularização em pavimentos
| 01.a.3706.01.4.12.1 | Fornecimento e execução de regularização em pavimentos para posterior revestimento com granito, aplicado sobre as lajes de betão, com a face bem regularizada e nivelada, camada de regularização com mínimo de 3/4 cm de espessura, ao traço 1:3 com aditivo tipo "SIKALATEX" ou equivalente, armada com rede de galinheiro, de acordo com cada tipo de acabamento, conforme Projeto. | 612 | m² |  | 0
| 01.a.3706.01.4.13 | Betonillha Afagada Helicopetro
| 01.a.3706.01.4.13.1 | Fornecimento e execução de regularização em pavimentos de zonas técnicas aplicado sobre os enchimentos executados no projeto de estruturas, com a face bem regularizada e nivelada, camada de regularização com mínimo de 7 cm de espessura, ao traço 1:3 com aditivo tipo "SIKALATEX" ou equivalente, armada com rede de galinheiro dupla e fibras tipo "SIKAFIBER M-12", ou equivalente, com acabamento liso polido com talocha e endurecedor de superfície tipo Sika Sikafloor®-3 QuartzTop ou equivalente, conforme Projeto. | 378.61 | m² |  | 0
| 01.a.3706.01.4.14 | Lancil de granito 200 mm e altura variável.
| 01.a.3706.01.4.14.1 | Fornecimento e fixação de lancil recto de granito serrado e bujardado pico fino, tipo "Spi Alpalhão", formado por peças de 200 mm e altura variável, comprimento livre entre 50 e 100 cm, colocadas sobre base de betão simples de espessura uniforme, betonagem desde camião, espalhamento e vibração, com acabamento com pré-execução de mestras e nivelado; posterior enchimento de juntas de largura máxima 5 mm com argamassa de cimento, confeccionada em obra, dosificação 1:6 e todos os trabalhos e fornecimentos incluídos de acordo com as peças desenhadas. | 296.04 | ml |  | 0
| 01.a.3706.01.4.15 | Pavimento lajes de granito bujardado tipo Silvestre Vila Real (e=30mm)
| 01.a.3706.01.4.15.1 | Pavimento em pedra maciça de granito serrado e bujardado pico fino tipo "Silvestre Vila Real" ou equivalente (e=30mm) constituído por lajes de peças com dimensões ​​variáveis de acordo com os detalhes do projeto, protegido con impermeabilizante tipo CIN Hidro SB ou equivalente nas duas faces, fixado com cimento cola e tomação de juntas com massa, aplicado conforme normas do fabricante, sobre camada de regularização com 4 cm de espessura, ao traço 1:3 com aditivo tipo "SIKALATEX" ou equivalente, armada com rede de galinheiro e uma base rígida de betão simples (C20/25 (X0(P); D25; S2; Cl 1,0) de 15 cm de espessura com fibras de polipropileno incluídas, betonagem com espalhamento e vibração, com acabamento com pré-execução de mestras e nivelado, com lâmina de polietileno 120g/m2 como camada separadora sob. Inclui compactação e regularização do fundo de caixa, manta geotextil 250g/m2, caixa de brita 40/60 de 20 cm espessura, colocação e remoção de cofragem, cortes e remates, inclui oa execução e a vedação das juntas nem, conforme Projeto. Limpeza final e todos os trabalhos e fornecimentos incluídos de acordo com as peças desenhadas. O preço inclui a resolução de encontros e pontos singulares. | 615.9 | m² |  | 0
| 01.a.3706.01.4.16 | Pavimento em granito bujardado tipo "Spi Alpalhão" (e=30mm)
| 01.a.3706.01.4.16.1 | Fornecimento e execução do revestimento do pavimento em granito serrado e bujardado pico fino "Spi Alpalhão" (e=30mm), dimensões ​​variáveis de acordo com os detalhes do projeto, protegido con impermeabilizante tipo CIN Hidro SB ou equivalente nas duas faces, fixado com cimento cola e tomação de juntas com massa, aplicado conforme normas do fabricante, cortes e remates, inclui oa execução e a vedação das juntas nem, conforme Projeto e todos os trabalhos necessários a uma perfeita execução. Incluindo impermeabilização da base. | 84.51 | m² |  | 0
| 01.a.3706.01.5 | Revestimento de paredes
| 01.a.3706.01.5.1 | Isolamento de lã mineral 60mm
| 01.a.3706.01.5.1.1 | Fornecimento e colocação de lã mineral Isover Ecovent VN035, ou produto equivalente, fixada à fachada com buchas plásticas. Constituído por painéis semi-rígidos de lã mineral não hidrófilos,revestido numa das faces com véu de vidro negro de grande resistência mecânica, com 1350x600 mm e espessura de 60 mm. Em conformidade com as normas UNE EN 12667 e UNE ENp 12939, com uma condutibilidade térmica de 0,035 W/ (m K) e classe de reação ao fogo A2-s1, d0. Inclui meios auxiliares, meios de descarga ou elevação de materiais. | 309.32 | m² |  | 0
| 01.a.3706.01.5.2 | Fachada em ripas de alumínio sobre estrutura 30.30/80
| 01.a.3706.01.5.2.1 | Fornecimento e instalação de uma fachada ventilada com sistema Liñagar ou equivalente e ripas de alumínio extrudido lacado, composta por: - Espaçadores de aço galvanizado em forma de U 70.85.3-80 mm fixados à estrutura de betão através de um parafuso mecânico ZN HSA-HST3 M10x100 mm. - Colunas verticais em aço galvanizado tubular quadrado de 80,3 mm fixadas a espaçadores por parafusos auto-perfurantes S-MD 53Z 5,5x25 mm ZN. -Estrutura de 800 mm de largura e altura variável até 3500 mm, fixada em montantes verticais com parafusos autoperfurantes S-MD 53Z 5,5x25 mm ZN, pré-montada em fábrica e composta por: Perfis horizontais de alumínio extrudido em forma de ómega 45,76,2,5 mm fixados na face posterior da ripa com parafusos autoperfurantes A2 DIN 7504N 4,8x25 mm com cabeça abaulada. Lâmina quadrada de 30,1,5 mm em alumínio extrudido lacado, disposta verticalmente a cada 80 mm. Inclui: Pré-montagem dos caixilhos, meios auxiliares, meios de descarga ou levantamento de materiais. Cortes para a passagem de instalações, grades e vedação contra elas. Vários remates. A medição será feita pela superfície visível da fachada. Toda a subestrutura será constituída por perfis em liga de alumínio EN 6060/63 T5 lacados a preto. | 100.24 | m² |  | 0
| 01.a.3706.01.5.3 | Fachada de ripas de alumínio com fundo de chapa metálica
| 01.a.3706.01.5.3.1 | Fornecimento e instalação de uma fachada ventilada com sistema Liñagar ou equivalente e ripas de alumínio extrudido lacado, composta por: - Espaçadores de alumínio extrudido em forma de L 60.50.3-120 mm fixados na parede usando um parafuso mecânico HSA-HST3 M10x100 mm ZN de suporte de carga e espaçadores em forma de L 60.50.3-50 mm fixados com parafuso de plástico HRD M10X100 mm ZN resistente ao vento. - Perfis verticais de alumínio extrudido em forma de T 100,60,2 mm (EX 17350) a cada 340 mm em juntas verticais de cerâmica extrudida, fixados em espaçadores com parafusos autoperfurantes DIN 7504K 5,5x25 mm A2. - Painel compósito multicamada de 4 mm de espessura, com duas folhas de alumínio lacado preto, de 0,5 mm de espessura, coladas a um núcleo de polietileno FR, com classificação de incêndio B-s1-d0. Fixação em perfis verticais com parafusos DIN 7504H 4,2X13 mm A2 de cabeça extra plana. -Estrutura de 800 mm de largura e altura variável até 3500 mm, fixada a montantes verticais por parafusos auto-perfurantes DIN 7504N 5,5x25 mm A2 com cabeça abaulada, pré-montada em fábrica e composta por: Perfis horizontais de alumínio extrudado em forma de ómega 45,76,2,5 mm fixados na face posterior da ripa com parafusos autoperfurantes A2 DIN 7504N 4,8x25 mm com cabeça abaulada. Lâmina quadrada de 30,1,5 mm em alumínio extrudido lacado, disposta verticalmente a cada 80 mm. Inclui: Pré-montagem de caixilhos, meios auxiliares, meios de descarga ou levantamento de materiais. Cortes para a passagem de instalações, grades e vedação contra elas. Vários remates. A medição será feita pela superfície visível da fachada. Saída de fachada entre 160 mm. Toda a subestrutura será constituída por perfis em liga de alumínio EN6060/63 T5 lacados a preto. | 337.46 | m² |  | 0
| 01.a.3706.01.5.4 | Capeamento de chapa de 2mm
| 01.a.3706.01.5.4.1 | Fornecimento e colocação de capeamento em chapa de alumínio dobrada de 2 mm de espessura e desenvolvimento máximo de 700 mm. Sistema composto por: - Separadores de alumínio extrudido em forma de L 80.50.3-50 mm fixados na parede por meio de um parafuso de plástico HRD M10X100 mm ZN. -Perfis de alumínio extrudido em L60,40,2 mm, fixados nos espaçadores por parafusos autoperfurantes DIN 7504K 5,5x2 5 mm A2. -Perfil em chapa de alumínio dobrada e lacada, de 2 mm de espessura, fixada à subestrutura com parafusos DIN-7504H 4,2x13 mm A2 auto-perfurantes de cabeça extra plana. - Capeamento em chapa de alumínio dobrada de 2 mm de espessura, lacada numa das faces e de cor carta RAL. Fixação ao perfil na parte frontal, e através de parafusos autoperfurantes DIN 7504N 5,5x25 mm com cabeça abaulada lacada na parte traseira. Inclui: Parte proporcional de selante com mástique de poliuretano, meios auxiliares, meios de descarga ou levantamento de materiais. Vários remates. A medição será feita por ml de capeamento colocado. Toda a subestrutura será constituída por perfis em liga de alumínio EN 6060/63 T5 lacados a preto. | 59.6 | ml |  | 0
| 01.a.3706.01.5.5 | Pintura de paredes com tinta
| 01.a.3706.01.5.5.1 | Execução de pintura de paredes com tinta tipo CIN VINYLMATT refª 10-250 “ – cor a definir ou equivalente, a duas demãos sobre primário tipo CINOLITE da CIN refª 54-850 ou equivalente, incluindo desengorduramento das superfícies, de acordo com normas de fabrico, conforme Projeto e Caderno de Encargos. | 6221.7 | m² |  | 0
| 01.a.3706.01.5.6 | Fornecimento e montagem de azulejo
| 01.a.3706.01.5.6.1 | Fornecimento e montagem de peças de azulejo, de 20x20 cm, cor branca, acabamento mate, gama média, capacidade de absorção de água E>10%, grupo BIII, segundo NP EN 14411, em camada fina e através de colagem simples com cimento cola, C1 TE, segundo NP EN 12004, com deslizamento reduzido e tempo de colocação ampliado, enchimento de juntas com argamassa de juntas cimentosa melhorada, com absorção de água reduzida e resistência elevada à abrasão tipo CG 2 W A, cor branco, em juntas de 3 mm de espessura. Incluindo argamassa de regularização e=10 mm com cimento e areia ao traço 1:4 e aditivo hidrófugo tipo "SUPERSIKALITE" ou equivalente, com acabamento talochado ou areado, em paredes para aplicação de cerâmico. Inclusive cruzetas de PVC. O preço inclui as peças especiais, resolução de pontos singulares, emboço e reboco de desempeno, para posterior revestimento, cortes, remates, conforme Projeto e Caderno de Encargos e todos os trabalhos necessários a uma perfeita execução. Ver estereotomia nos desenhos de pormenor. | 265.85 | m² |  | 0
| 01.a.3706.01.5.7 | Placagem de granito serrado e bujardado pico fino "Spi Alpalhão" 30 mm colada
| 01.a.3706.01.5.7.1 | Fornecimento e aplicação de placagem de granito serrado e bujardado pico fino "Spi Alpalhão" (e=30 mm) colada, protegido con impermeabilizante tipo CIN Hidro SB ou equivalente nas duas faces, aplicado conforme normas do fabricante, assente com cimento cola com barramento geral e colagem dupla (massa na pedra e no suporte) e tomação de juntas com massa, cortes e remates, incluindo produto incolor anti-grafitti tipo "Megadur da CIN" ou equivalente, conforme Projeto e Caderno de Encargos. Inclui preparação prévia das placas e paramento suporte, argamassa de regularização e=10 mm com cimento e areia ao traço 1:4 e aditivo hidrófugo tipo "SUPERSIKALITE" ou equivalente, com acabamento talochado ou areado, em paredes para aplicação de cerâmico, pedra.etc, incluindo emboço e reboco de desempeno, para posterior revestimento, formação de caixas, cortes à meia esquadria, realização de encontros com outros materiais, juntas, espaçadores de PVC e peças em perfis e chapas quinadas de aço inox Aisi 316 nos remates indicados. Inclui: Implantação das placas no paramento conforme estereotomia indicada. | 3151.23 | m² |  | 0
| 01.a.3706.01.5.8 | Pedra maciça cortada de bloco único como chapim
| 01.a.3706.01.5.8.1 | Fornecimento e aplicação de pedra maciça cortada de bloco único como chapim dos acessos à estação, em granito bujardado a pico fino, "Spi Alpalhão", protegido con impermeabilizante tipo CIN Hidro SB ou equivalente nas duas faces, aplicado conforme normas do fabricante, com aproximadamente 350x350 mm (existem peças com a base assutada e peças retas, assente com com cimento cola e grampos em inox cravados com massa química, com isolamento total com produto incolor anti-grafitti tipo "Megadur da CIN" ou equivalente, bem como cortes, remates e preenchimento de juntas, conforme Projeto. | 116.85 | ml |  | 0
| 01.a.3706.01.5.9 | Revestimento mural com chapa de aço
| 01.a.3706.01.5.19.1 | Fornecimento e colocação de painéis de remate e forra de paredes, ombreiras, padieiras, armários diversos, bilheteiras, elevadores, espaço comercial, em chapa de aço com 2 mm de espessura, colagem com "Sika Tack Panel" ou equivalente e fixação mecânica oculta, inclui estrutura metálica perfis de diversos tipos em aço decapado ao grau SA 2 1/2, metalizado a 80 microns, primário tipo C- Pox ou equivalente, de dois componentes e pintado a tinta tipo 7P-288.Z291 C-THANE S288 MIO, no RAL Z291 FORJA ou equivalente, em duas demãos, siliconagens, peças de remate, conforme Projeto e Caderno de Encargos. Inclui portas de acesso a zonas técnicas onde indicadas, recortes a laser e aberturas diversas para equipamentos, todo tipo de perfis para remate, conforme pormenores. Nota: As chapas de ombreiras, padieiras e remates junto de cada porta deve ser incluída nas mesmas. | 361.82 | m² |  | 0
| 01.a.3706.01.5.10 | Placagem de granito serrado e bujardado pico fino "Spi Alpalhão" 40 mm grampeada e colada
| 01.a.3706.01.5.10.1 | Fornecimento e aplicação de placagem de granito serrado e bujardado pico fino "Spi Alpalhão" (e=40 mm) grampeada e colada, protegido con impermeabilizante tipo CIN Hidro SB ou equivalente nas duas faces, aplicado conforme normas do fabricante, assente com cimento cola com barramento geral e colagem dupla (massa na pedra e no suporte), tomação de juntas com massa e grampos Halfem ocultos em aço inox Aisi 316 cravados com massa química, cortes e remates, incluindo produto incolor anti-grafitti tipo "Megadur da CIN" ou equivalente, conforme Projeto e Caderno de Encargos. Inclui preparação prévia das placas e paramento suporte, argamassa de regularização e=10 mm com cimento e areia ao traço 1:4 e aditivo hidrófugo tipo "SUPERSIKALITE" ou equivalente, com acabamento talochado ou areado, em paredes para aplicação de cerâmico, pedra.etc, incluindo emboço e reboco de desempeno, para posterior revestimento, formação de caixas, cortes à meia esquadria, realização de encontros com outros materiais, juntas, espaçadores de PVC e peças em perfis e chapas quinadas de aço inox Aisi 316 nos remates indicados. Inclui: Implantação das placas no paramento conforme estereotomia indicada. | 223.89 | m² |  | 0
| 01.a.3706.01.6 | Revestimento de tetos
| 01.a.3706.01.6.1 | Tecto falso tipo "Aquapanel" ou equivalente com acabamento
| 01.a.3706.01.6.1.1 | Fornecimento e montagem de teto falso contínuo a aplicar nos tetos das bocas de saída, composto por uma placa de cimento com 15mm de espessura, tipo "KNAUF AQUAPANEL OUTDOOR" ou equivalente, aparafusada a uma estrutura metálica secundária de maestras 60/27/0,6 mm com galvanização Z-275 moduladas a cada 400mm, fixa por intermédio de cavaletes a uma estrutura primária de maestras 60/27/0,6 moduladas a cada 1000mm, suspensa da laje através de suspensão regulável e vareta lisa cada 750mm. Tratamento de juntas com o “Cimento de juntas Aquapanel” e a “Cinta de juntas Aquapanel”, barramento geral em toda a extensão armado com malha de fibra de vidro de 160gr/m2 e cimento de barramento tipo "Aquapanel Branco" ou equivalente com acabamento em monomassa tipo “Visolsílica OT extrafino Ref. 112 grão 0.8mm”, revestimento contínuo colorido de alta qualidade, de aspecto talochado fino, devem ser respeitadas na íntegra as instruções do fabricante. Inclui estrutura simples para fixação direta ao teto de betão, conforme pormenor do projeto. Inclui peças em perfis e chapas quinadas de aço inox asi 316 nos rematesindicados, conforme Projeto. | 77.08 | m² |  | 0
| 01.a.3706.01.6.2 | Teto falso em painéis de gesso cartonado alta densidade, com placa 15mm Diamant
| 01.a.3706.01.6.2.1 | Fornecimento e montagem de tecto falso contínuo suspenso, liso, com nível de qualidade do acabamento Q2. Sistema D112.es "KNAUF" (15+27+27) ou equivalente, constituído por: estrutura metálica de aço galvanizado de mestras primárias 60/27 mm com uma modulação de 1000 mm suspensas da laje ou elemento de suporte de betão e uma camada de placas de gesso laminado DFH1I / EN 520 - 1200 / comprimento / 15 / com os bordos longitudinais afinados, Diamant "KNAUF". Inclusive fita acústica de dilatação, autocolante, "KNAUF", perfis U 30/30 "KNAUF", fixações para a ancoragem dos perfis, parafusos para a fixação das placas, massa de juntas Jointfiller 24H "KNAUF", fita microperfurada de papel "KNAUF" e acessórios de montagem, remates necessários conforme projeto, abertura de rasgos para encaixe de spots de iluminação e grelhas de ventilação, remates necessários conforme projeto (medição em plano horizontal, deve o adjudicatário incluir no valor unitário as recaídas e sancas). Inclui a estrutura primária e secundária segundo Projeto. | 606.91 | m² |  | 0
| 01.a.3706.01.6.3 | Tecto falso amovível de placas de gesso laminado
| 01.a.3706.01.6.3.1 | Tecto falso amovível suspenso, sistema D142b.es "KNAUF" ou equivalente, constituído por: ESTRUTURA: perfis semi-ocultos, de aço galvanizado, cor branca, com sola de 15 mm de largura, compreendendo perfis primários EASY T - 15/38/3700 mm "KNAUF", perfis secundários EASY TG - 15/34/600 mm "KNAUF" e perfis secundários EASY TG - 15/34/1200 mm "KNAUF", suspensos da laje ou elemento de suporte com peças de suspensão rápida Twist "KNAUF", e varões; PLACAS: placas de escaiola com os bordos rebaixados, acabamento rugoso, de 600x600 mm e 21 mm de espessura. Inclusive perfis angulares EASY L HP Anticorrosión - 20/20/3050 mm "KNAUF", fixações para a ancoragem dos perfis e acessórios de montagem. | 21.02 | m² |  | 0
| 01.a.3706.01.6.4 | Teto falso em painéis de gesso cartonado alta densidade, com placa 15mm Standard
| 01.a.3706.01.6.4.1 | Fornecimento e montagem de tecto falso contínuo suspenso, liso, com nível de qualidade do acabamento Q2. Sistema D112.es "KNAUF" (15+27+27) ou equivalente, constituído por: estrutura metálica de aço galvanizado de mestras primárias 60/27 mm com uma modulação de 1000 mm suspensas da laje ou elemento de suporte de betão e uma camada de placas de gesso laminado A / EN 520 - 1200 / comprimento / 15 / com os bordos longitudinais afinados, Standard "KNAUF". Inclusive fita acústica de dilatação, autocolante, "KNAUF", perfis U 30/30 "KNAUF", fixações para a ancoragem dos perfis, parafusos para a fixação das placas, massa de juntas Jointfiller 24H "KNAUF", fita microperfurada de papel "KNAUF", acessórios de montagem, remates necessários conforme projeto, (medição em plano horizontal, deve o adjudicatário incluir no valor unitário as recaídas e sancas). Deverão ser incluídos alçapões de acesso ao teto sempre que exista necessidade de acesso a máquinas. | 98.5 | m² |  | 0
| 01.a.3706.01.7 | Vãos
| 01.a.3706.01.7.1 | Porta corta-fogo 6400X2700 mm folhas telescópicas
| 01.a.3706.01.7.1.1 | Fornecimento e instalação da porta corta-fogo deslizante EI-60 com duas folhas telescópicas com dimensões de passagem de 6400x2700 mm, fabricada seguindo os mesmos parâmetros construtivos da porta testada, composta por guias superiores e um rolo montado em rolamentos de esferas de alta resistência, folha fabricada em painel contínuo em duas chapas de aço, enchimento com lã de rocha, acabamento pré-lacado em cor a definir, reforço perimetral por meio de U galvanizado, caixilhos superior e laterais com junta intumescente, perfis anti-fumo, com caixa para contrapeso lateral em aço galvanizado e condução por cabos e roldanas. Posição da porta sempre aberta. Fecho por eletroímãn de resistência EI-60. Amortecedor e regulador de velocidade, incluindo porta pedonal EI-30 inserida em cada folha da porta deslizante com medidas standard de passagem 900x2170, com fecho hidráulico com guia deslizante, barra antipânico, fechadura antipânico. Inclui perfis para fixação em parede de fábrica. Elaborado em fábrica, montagem no local, ajuda de alvenaria e recebidos. | 4 | un |  | 0
| 01.a.3706.01.7.2 | Porta corta-fogo 6700X2700 mm 1 folha
| 01.a.3706.01.7.2.1 | Fornecimento e instalação de porta corta-fogo de correr EI-60 de folha única com dimensões de passagem 6700x2700 mm, fabricada seguindo os mesmos parâmetros construtivos da porta testada, composta por guias superiores e rolo montados em rolamentos de esferas de alta resistência, folha fabricada em painel contínuo em duas chapas de aço, enchimento com lã de rocha, acabamento pré-lacado de cor a definir, reforço perimetral por meio de U galvanizado, caixilhos superior e laterais com junta intumescente, perfis anti-fumo, com caixa para contrapeso lateral em aço galvanizado e condução de cabos e roldanas. Posição da porta sempre aberta. Fecho por eletroímãn de resistência EI-90. Amortecedor e regulador de velocidade, incluindo porta pedonal EI-30 inserida em porta deslizante com medidas standard de passagem 900x2170, com fecho hidráulico com guia deslizante, barra antipânico, fechadura antipânico. Inclui perfis para fixação em parede da fábrica. Elaborado na fábrica, montagem no local, ajuda de alvenaria e recebidos. | 2 | un |  | 0
| 01.a.3706.01.7.3 | Porta tipo "TRIA PORSEG", pivotante de uma folha 1,21x2,45m
| 01.a.3706.01.7.3.1 | Fornecimento e colocação de portas metálicas de batente, tipo "TRIA PORSEG, série RF, modelo P1 60", de uma folha do 1,21x 2,45m ou equivalente para zonas de publico. Aro constituído por perfis quinados de chapa de aço electrozincado de 1,5mm, soldados entre si. No prumo das dobradiças são soldadas cunhas de aço que encastram no topo da folha, quando fechada a porta. A folha, com aba de batente às três faces, é constituída por dois painéis de aço electrozincado de 0,8mm de espessura e incorpora materiais termo-isolantes conforme o sistema construtivo. O funcionamento é garantido por três dobradiças ocultas próprias da série. Pintados com primário tipo "C-Pox" de 2 componentes e acabamento a duas demãos com tinta tipo "7P-288.Z291 C-THANE S288 MIO, no RAL Z291" da CIN ou equivalente. Equipadas com: -BARRA ANTI-PÂNICO 1PT TIPO BRITON, MODELO 379, OU EQUIVALENTE ACABAMENTO EM AÇO INOX ESCOVADO. -CAIXA DE FECHADURA ANTI-PANICO COM TESTA EM AÇO INOX. -ENTRADA DE CHAVE, PERFIL EUROPEU EM AÇO INOX. -MEIO CILINDRO PERFIL EUROPEU, 40x10mm NIQUELADO -MOLA AÉREA TIPO DORMA, MODELO TS 93G, COM GUIA G93, MONTAGEM LADO OPOSTO ÀS DOBRADIÇAS, CÔR PRATA OU EQUIVALENTE. | 3 | un |  | 0
| 01.a.3706.01.7.4 | Porta tipo "TRIA PORSEGT", pivotantes de uma folha 1,21x 2,45m. RF120
| 01.a.3706.01.7.4.1 | Fornecimento e colocação de portas metálicas de batente, tipo "TRIA PORSEG, série RF, modelo P1 60", de uma folha do 1,21x 2,45m ou equivalente para zonas de publico. Aro constituído por perfis quinados de chapa de aço electrozincado de 1,5mm, soldados entre si. No prumo das dobradiças são soldadas cunhas de aço que encastram no topo da folha, quando fechada a porta. A folha, com aba de batente às três faces, é constituída por dois painéis de aço electrozincado de 0,8mm de espessura e incorpora materiais termo-isolantes conforme o sistema construtivo. A utilização de juntas intumescentes assegura a necessária estanquidade a chamas e gases quentes. O funcionamento é garantido por três dobradiças ocultas próprias da série. Resistência ao fogo EI120. Pintados com primário tipo "C-Pox" de 2 componentes e acabamento a duas demãos com tinta tipo "7P-288.Z291 C-THANE S288 MIO, no RAL Z291" da CIN ou equivalente. Equipadas com: -BARRA ANTI-PÂNICO 1PT TIPO BRITON, MODELO 379, OU EQUIVALENTE ACABAMENTO EM AÇO INOX ESCOVADO. -CAIXA DE FECHADURA ANTI-PANICO COM TESTA EM AÇO INOX. -ENTRADA DE CHAVE, PERFIL EUROPEU EM AÇO INOX. -MEIO CILINDRO PERFIL EUROPEU, 40x10mm NIQUELADO -MOLA AÉREA TIPO DORMA, MODELO TS 93G, COM GUIA G93, MONTAGEM LADO OPOSTO ÀS DOBRADIÇAS, CÔR PRATA OU EQUIVALENTE. | 26 | un |  | 0
| 01.a.3706.01.7.5 | Porta com estrutura em tubulares 20x20mm 1,04x2,45 m
| 01.a.3706.01.7.5.1 | Fornecimento e colocação de portas para os sanitários dimen. 1,04x2,45m, em estrutura de tubulares de aço 40x40x2mm, decapados ao grau SA 2 1/2 e metalizados a zinco quente com 60 mícrons, contraplacado de 8mm nas duas faces e chapa de aço de 1mm de espessura, pintados com primário tipo "C-Pox" de 2 componentes e acabamento a duas demãos com tinta tipo "7P-288.Z291 C-THANE S288 MIO, no RAL Z291" da CIN ou equivalente. Ombreiras e batentes em chapa de aço para pintar de 10mm de espessura. Equipadas com: -MOLA DE PAVIMENTO DORMA BTS 75V. -PUXADOR DE MULETA, COM ABA, TIPO CARVALHO BATISTA. -PAR DE ENTRADA DE CHAVE PERFIL EUROPEU EM AÇO INOX ESCOVADO. -CAIXA DE FECHADURA COM TRINCO E DUAS LINGUETAS COM TESTA EM AÇO INOX. -CILINDRO DUPLO PERFIL EUROPEU 40x40, NIQUELADO. | 6 | un |  | 0
| 01.a.3706.01.7.6 | Porta com estrutura em tubulares 20x20mm 0,92x2,45 m
| 01.a.3706.01.7.6.1 | Fornecimento e colocação de portas para os sanitários dimen. 0,92x2,45m, em estrutura de tubulares de aço 40x40x2mm, decapados ao grau SA 2 1/2 e metalizados a zinco quente com 60 mícrons, contraplacado de 8mm nas duas faces e chapa de aço de 1mm de espessura, pintados com primário tipo "C-Pox" de 2 componentes e acabamento a duas demãos com tinta tipo "7P-288.Z291 C-THANE S288 MIO, no RAL Z291" da CIN ou equivalente. Ombreiras e batentes em chapa de aço para pintar de 10mm de espessura. Equipadas com: -PIVOT EM AÇO INOX TIPO CBS. -TRINCO TIPO "DLINE" A 137.0 REF. 14.3470.02 | 10 | un |  | 0
| 01.a.3706.01.7.7 | Porta tipo "TRIA PORSEG", pivotantes de uma folha, 1,10x2,45m RF30
| 01.a.3706.01.7.7.1 | Fornecimento e colocação de portas metálicas de batente, tipo TRIA - PORSEG, série ES/sistema schröders, modelo ES1, de uma folha, 1,10x2,45m ou equivalente para zonas técnicas. Aro constituído por perfis quinados de chapa de aço electrozincado de 1,5mm, soldados entre si. No prumo das dobradiças são soldadas cunhas de aço que encastram no topo da folha, quando fechada a porta. A folha, com aba de batente às três faces, é constituída por dois painéis de aço electrozincado de 0,8mm de espessura e incorpora materiais termo-isolantes conforme o sistema construtivo. O funcionamento é garantido por três dobradiças próprias da série. Resistência ao fogo EI30. Pintados com primário tipo "C-Pox" de 2 componentes e acabamento a duas demãos com tinta tipo "7P-288.Z291 C-THANE S288 MIO, no RAL Z291" da CIN ou equivalente. Equipadas com: -PAR DE PUXADORES DE MULETA, COM ABA, TIPO TS MODELO SENA EM AÇO INOX ESCOVADO OU EQUIVALENTE. -PAR DE ENTRADA DE CHAVE DE PERFIL EUROPEU EM AÇO INOX ESCOVADO. -CAIXA DE FECHADURA CF COM TRINCO E DUAS LINGUETAS COM TESTA EM AÇO INOX. -CILINDRO DUPLO PERFIL EUROPEU 40x40mm NIQUELADO. -MOLA AÉREA TIPO DORMA, MODELO TS 93G COM GUIA G93, MONTAGEM DO LADO OPOSTO ÀS DOBRADIÇAS, CÔR PRATA OU EQUIVALENTE. | 1 | un |  | 0
| 01.a.3706.01.7.8 | Porta tipo "TRIA PORSEG", pivotantes de uma folha 1,10x2,45m RF60
| 01.a.3706.01.7.8.1 | Fornecimento e colocação de portas metálicas de batente, tipo TRIA - PORSEG, série ES/sistema schröders, modelo ES1, de uma folha, 1,10x2,45m ou equivalente para zonas técnicas. Aro constituído por perfis quinados de chapa de aço electrozincado de 1,5mm, soldados entre si. No prumo das dobradiças são soldadas cunhas de aço que encastram no topo da folha, quando fechada a porta. A folha, com aba de batente às três faces, é constituída por dois painéis de aço electrozincado de 0,8mm de espessura e incorpora materiais termo-isolantes conforme o sistema construtivo. A utilização de juntas intumescentes assegura a necessária estanquidade a chamas e gases quentes. O funcionamento é garantido por três dobradiças próprias da série. Resistência ao fogo EI60. Pintados com primário tipo "C-Pox" de 2 componentes e acabamento a duas demãos com tinta tipo "7P-288.Z291 C-THANE S288 MIO, no RAL Z291" da CIN ou equivalente. Equipadas com: -PAR DE PUXADORES DE MULETA, COM ABA, TIPO TS MODELO SENA EM AÇO INOX ESCOVADO OU EQUIVALENTE. -PAR DE ENTRADA DE CHAVE DE PERFIL EUROPEU EM AÇO INOX ESCOVADO. -CAIXA DE FECHADURA CF COM TRINCO E DUAS LINGUETAS COM TESTA EM AÇO INOX. -CILINDRO DUPLO PERFIL EUROPEU 40x40mm NIQUELADO. -MOLA AÉREA TIPO DORMA, MODELO TS 93G COM GUIA G93, MONTAGEM DO LADO OPOSTO ÀS DOBRADIÇAS, CÔR PRATA OU EQUIVALENTE. | 5 | un |  | 0
| 01.a.3706.01.7.9 | Porta tipo "TRIA PORSEG" , pivotantes de uma folha, 1,10x2,45m RF60
| 01.a.3706.01.7.9.1 | Fornecimento e colocação de portas metálicas de batente, tipo TRIA - PORSEG, série ES/sistema schröders, modelo ES1, de uma folha, 1,10x2,45m ou equivalente para zonas técnicas. Aro constituído por perfis quinados de chapa de aço electrozincado de 1,5mm, soldados entre si. No prumo das dobradiças são soldadas cunhas de aço que encastram no topo da folha, quando fechada a porta. A folha, com aba de batente às três faces, é constituída por dois painéis de aço electrozincado de 0,8mm de espessura e incorpora materiais termo-isolantes conforme o sistema construtivo. A utilização de juntas intumescentes assegura a necessária estanquidade a chamas e gases quentes. O funcionamento é garantido por três dobradiças próprias da série. Resistência ao fogo EI60. Pintados com primário tipo "C-Pox" de 2 componentes e acabamento a duas demãos com tinta tipo "7P-288.Z291 C-THANE S288 MIO, no RAL Z291" da CIN ou equivalente. Equipadas com: -BARRA ANTI-PÂNICO 1PT TIPO BRITON, MODELO 379, OU EQUIVALENTE ACABAMENTO EM AÇO INOX ESCOVADO. -CAIXA DE FECHADURA ANTI-PANICO COM TESTA EM AÇO INOX. -ENTRADA DE CHAVE, PERFIL EUROPEU EM AÇO INOX. -MEIO CILINDRO PERFIL EUROPEU, 40x10mm NIQUELADO -MOLA AÉREA TIPO DORMA, MODELO TS 93G, COM GUIA G93, MONTAGEM LADO OPOSTO ÀS DOBRADIÇAS, CÔR PRATA OU EQUIVALENTE | 23 | un |  | 0
| 01.a.3706.01.7.10 | Porta tipo "TRIA PORSEG", pivotantes de duas folha, 1,93x2,45m RF120
| 01.a.3706.01.7.10.1 | Fornecimento e colocação de portas metálicas de batente, tipo TRIA - PORSEG, série ES/sistema schröders, modelo ES1, de duas folha simétricas 1,93x 2,45m ou equivalente para zonas técnicas. Aro constituído por perfis quinados de chapa de aço electrozincado de 1,5mm, soldados entre si. No prumo das dobradiças são soldadas cunhas de aço que encastram no topo da folha, quando fechada a porta. A folha, com aba de batente às três faces, é constituída por dois painéis de aço electrozincado de 0,8mm de espessura e incorpora materiais termo-isolantes conforme o sistema construtivo. A utilização de juntas intumescentes assegura a necessária estanquidade a chamas e gases quentes. O funcionamento é garantido por três dobradiças próprias da série. Resistência ao fogo EI120. Pintados com primário tipo "C-Pox" de 2 componentes e acabamento a duas demãos com tinta tipo "7P-288.Z291 C-THANE S288 MIO, no RAL Z291" da CIN ou equivalente. Equipadas com: -BARRA ANTI-PÂNICO 1+2PT TIPO BRITON, MODELO 379, OU EQUIVALENTE ACABAMENTO EM ÇO INOX ESCOVADO. -BARRAS VERTICAIS 2PT EMBUTIDAS NA FOLHA SEMI-FIXA. -FECHO SUPERIOR EMBUTIDO NA FOLHA SEMI-FIXA. -CAIXA DE FECHADURA ANTI-PÂNICO, TESTA EM AÇO INOX. -CAIXA DE FECHADURA PARA BARRAS VERTICAIS 2 PT, EMBUTIDA NA FOLHA SEMI-FIXA. -PUXADOR DE MULETA, COM ABA, TIPO TS MODELO SENA, OU EQUIVALENTE EM AÇO INOX ESCOVADO. -ENTRADA DE CHAVE, PERFIL EUROPEU EM AÇO INOX ESCOVADO. -MEIO CILINDRO PERFIL EUROPEU 40x10mm, NIQUELADO. -MOLA AÉREA TIPO DORMA, MODELO TS 93G, COM GUIA G93, MONTADO AO CORPO SELECTOR DE FECHO APARENTE RYOBI, MODELO JC35,OU EQUIVALENTE EM AÇO INOX | 1 | un |  | 0
| 01.a.3706.01.7.11 | Porta transformadores
| 01.a.3706.01.7.11.1 | Fornecimento e colocação de portas das em vários módulos com estrutura de aço, perfis diversos, cantoneiras, ferragens de todo tipo, apoios e demais elementos, com rede tremida de arama nº 14 em malha quadrada com grau de proteção IP2, tudo decapado ao grau SA 3 e metalizado a 80 microns incluindo pintura com, primário tipo C- Pox de 2 componentes e acabamento com tinta tipo 7P-288.Z291 C-THANE S288 MIO, no RAL Z291 da CIN ou equivalente a 2 demãos, fixações por bucha metálica e parafuso tipo UMBRACO HILTI ou equivalente, ferragens de todo o tipo, fechadura de segurança, conforme Projeto e Caderno de Encargos. | 4 | un |  | 0
| 01.a.3706.01.8 | Serralharias e guardas
| 01.a.3706.01.8.1 | Corrimão de aço inoxidável AISI 316
| 01.a.3706.01.8.1.1 | Fornecimento e colocação de corrimãos de aço inox AISI 316 escovado fino, em tubular de 48,3x3,25mm de espessura, varão e barra de aço inox com 10mm de espessura, chapas diversas cortadas a laser de modo exemplar, elementos de fixação à parede e de ancoragem aplicados de modo oculto, cravado com bucha química. Devem ser incluídos todos os materiais e trabalhos indicados em cada pormenor específico, independentemente da sua descrição neste artigo. Ver cuidadosamente cada tipo de pormenor. | 94.15 | ml |  | 0
| 01.a.3706.01.8.2 | Protecção de porta constituída por perfis de aço
| 01.a.3706.01.8.2.1 | Fornecimento e colocação de protecção de porta constituída por perfis de aço, dimensionados e dimensionados conforme projecto, incluindo protecção anticorrosiva e pintura de acabamento à escolha, elementos de fixação, totalmente instalados. | 19.3 | ml |  | 0
| 01.a.3706.01.8.3 | Guarda-corpo de 110 cm alt. aço inox superior e inferior em chapa com corrimao
| 01.a.3706.01.8.3.1 | Fornecimento e colocação de guarda-corpo de aço inoxidável AISI 316 escovado fino, de 110 cm de altura, estrutura composta por: corrimão superior em chapa de aço inoxidável de 50x10 mm, montantes aço inoxidável de redondo de 20 mm de diâmetro espaçados de 100 cm, inferior em chapa de aço inoxidável de 50x10 mm, entre-pano de barras verticais de perfil redondo de aço inoxidável diâmetro de 12 mm com separação de 9 cm, entre si e corrimao rectangular de aço inox AISI 316 escovado fino de 35 mm largura e a uma altura 90 cm, inclusive elementos de fixação. Devem ser incluídos todos os materiais e trabalhos indicados em cada pormenor especifico, independentemente da sua descrição neste artigo. | 38.4 | ml |  | 0
| 01.a.3706.01.8.4 | Guarda-corpo zonas técnicas
| 01.a.3706.01.8.4.1 | Fornecimento e colocação de guardas de aço para as zonas técnicas, com barra chata 60x15mm, decapado ao grau SA 3 e metalizado a 80 microns incluindo pintura com, primário tipo C- Pox de 2 componentes e acabamento com tinta tipo 7P-288.Z291 C-THANE S288 MIO, no RAL Z291 da CIN ou equivalente a 2 demãos, fixações por bucha metálica e parafuso tipo UMBRACO HILTI ou equivalente, conforme Projeto e Caderno de Encargos. | 379.37 | ml |  | 0
| 01.a.3706.01.8.5 | Fornecimento e montagem de grelhas de ventilação no anfiteatro
| 01.a.3706.01.8.5.1 | Fornecimento e montagem de grelhas de ventilação, composto por grelha metálica em Chapa de aço 70x20, Bucha Hilti HSL M16, Chapas de aço 70x5 afastadas de 34mm, Chapas de aço 30x3 afastadas de 79mm, chumbado à parede de betão armado com Argamassa de assentamento, Chapas de aço 240x100x15 e sellado com Neoprene armado 160x100x15. | 23.88 | m² |  | 0
| 01.a.3706.01.9 | Equipamentos de instalações sanitárias
| 01.a.3706.01.9.1 | Bacia sanitária suspensa com placa de acionamento
| 01.a.3706.01.9.1.1 | Fornecimento e colocação de sanita de descarga dupla 4/2 litros, para sanitas suspensas, modelo DUPLO WC ONE da "Roca Sanitario" ou equivalente, para montagem dentro de partições de parede em gesso cartonado, com mecanismo de descarga, tubo adaptador para sanita suspensa com saída ao chão e placa de acionamento em aço inoxidável antivandalismo, modelo PL3 ELÉCTRONICA DUAL da "Roca Sanitario" ou equivalente, com descarga dupla, mecânico e sensor infravermelho. Totalmente instalado e conectado com pequeno material. | 10 | un |  | 0
| 01.a.3706.01.9.2 | Sanita suspensa
| 01.a.3706.01.9.2.1 | Fornecimento e colocação de sanita em porcelana sanitária vitrificada esmaltada, para sanitas suspensas com tanque de encastrar, série MUNIQUE suspensa, REF. MPSS3 da marca "SANITANA" ou equivalente, cor branca, com tampa e assento em material antibacteriano resistente de cor branca com dobradiças em aço inoxidável. Material de fixação e montagem incluído. Totalmente instalado e conectado com pequeno material. | 10 | un |  | 0
| 01.a.3706.01.9.3 | Sistema de descarga de urinol com placa de acionamento
| 01.a.3706.01.9.3.1 | Fornecimento e instalação de sistema de descarga para urinol com módulo de instalação encastrável GROHE RAPID SL, ref. 38786001 ou equivalente, tubo de descarga, válvula de descarga pneumática, caixa de ligação para transformador e placa de acionamento de aço inoxidável com sensor infravermelho, modelo GROHE TECTRON SKATE ref 37324 ou equivalente. Totalmente instalado e conectado com pequeno material. | 6 | un |  | 0
| 01.a.3706.01.9.4 | Urinário de porcelana sanitária
| 01.a.3706.01.9.4.1 | Fornecimento e colocação de urinol de porcelana sanitária, modelo Bill ref. 085135 “Duravit” ou equivalente, branco, com ligação posterior e sifão individual. Totalmente instalado e conectado, com pequenos materiais e meios auxiliares. | 6 | un |  | 0
| 01.a.3706.01.9.5 | Lavatório de porcelana sanitária
| 01.a.3706.01.9.5.1 | Fornecimento e instalação de lavatório em porcelana sanitária esmaltada branca vitrificada, formato circular de 400 mm de diâmetro, modelo ARCHITEC Vanity Basin ref. DURAVIT 031840 ou equivalente, para montagem em bancada (não inclui bancada); incluindo sifão de parede cromado e válvula de descarga com ralo cromado ø 72 mm. Material de fixação e montagem incluído. Incluída fita de vedação de espuma de neoprene para a sua estanqueidade. Totalmente instalado e conectado com pequeno material. | 12 | un |  | 0
| 01.a.3706.01.9.6 | Torneira de lavatório elétrica com sensor de infravermelhos
| 01.a.3706.01.9.6.1 | Fornecimento e colocação de torneira de lavatório elétrica sem contacto, acionada por sensor de infravermelhos, para instalação em prateleira, com alimentação de rede com transformador de 9 V, pressão entre 1-1,5 bar e caudal 1,3 l/min, corpo em latão com acabamento cromado, com fecho automático após 90 segundos de utilização, temperatura da água: máx. 70º, modelo ELITE de Stern ou equivalente. Totalmente instalado e conectado com pequeno material. | 14 | un |  | 0
| 01.a.3706.01.9.7 | Bacia sanitária PMR
| 01.a.3706.01.9.7.1 | Fornecimento e instalação de bacia sanitária acessível para mobilidade reduzida, em porcelana sanitária esmaltada branca vitrificada, modelo referência MERIDIAN WC da marca "Roca Sanitario" ou equivalente, constituída por sanita de fossa com saída vertical ou horizontal com kit de fixação ao solo , tanque de alimentação com tampa e mecanismo de descarga de botão duplo para 4/2l, e assento com tampa em material antibacteriano com dobradiças de aço inoxidável. Material de fixação e montagem incluído. Totalmente instalado e conectado, com pequeno material. | 2 | un |  | 0
| 01.a.3706.01.9.8 | Lavatório PMR
| 01.a.3706.01.9.8.1 | Fornecimento e instalação de lavatório suspenso em porcelana sanitária esmaltada vitrificada, na cor branca, modelo DURAVIT ARCHITEC ou equivalente, de 575mm, com furo para torneiras à esquerda e furo para dispensador de sabonete à direita, colocado com buchas na parede, incluindo sifão de parede cromado, válvula de descarga com ralo cromado ø 72 mm, e estrutura para embutir o lavatório suspenso. Material de fixação e montagem incluído. Incluída fita de vedação de espuma de neoprene para a sua estanqueidade. Totalmente instalado e conectado com pequeno material. | 2 | un |  | 0
| 01.a.3706.01.9.9 | Espelho reclinável para deficientes, reabilitação e idosos.
| 01.a.3706.01.9.9.1 | Espelho reclinável para deficientes, reabilitação e idosos, para casa de banho, de alumínio e nylon, de 604x678 mm. Inclusive elementos de fixação. | 2 | un |  | 0
| 01.a.3706.01.9.10 | Espelho de casa de banho em vidro retangular em vidro
| 01.a.3706.01.9.10.1 | Espelho de casa de banho em vidro retangular em vidro securit, com 6mm, incluindo fixações, com as dimensões segum plano do projecto. | 8.16 | m² |  | 0
| 01.a.3706.01.9.11 | Bancada de pedra natural.
| 01.a.3706.01.9.11.1 | Bancada de granito de Portugal polido, de 50 cm de largura e 3 cm de espessura, bordo com remate frontal liso de 5 cm de largura, formação de abertura com os seus bordos polidos, e remate superior perimetral de 5 cm de altura e 3 cm de espessura, com o bordo recto. Inclusive marcação; suportes e ancoragens de aço galvanizado; resolução de esquinas, ângulos, cantos e remates; uniões entre peças e encontros com paramentos, vedados com silicone; nivelamento e cunhagem; eliminação de restos e limpeza. Inclui: Marcação e traçado da bancada. Colocação e fixação dos suportes e ancoragens. Colocação, ajuste e fixação das peças que compõem a bancada. Fixação do remate à bancada. Colocação de remate superior perimetral. | 8.48 | ml |  | 0
| 01.a.3706.01.9.12 | Separador de urinóis de vidro temperado.
| 01.a.3706.01.9.12.1 | Separador de urinóis de vidro temperado, acabamento acetinado, de cor branca, código de pedido, de 432x754x40 mm. | 4 | un |  | 0
| 01.a.3706.01.9.13 | Dispensador de sabão com capacidade de 1L
| 01.a.3706.01.9.13.1 | Fornecimento e colocação de dispensador de sabão eletrónico com acionamento por infravermelho, para instalação em prateleira, com reservatório individual de 1 l, corpo em latão com acabamento cromado, alimentação de rede com transformador 12 V, fecho automático sem gotejamento, dose unitária entre 1,2 e 1,6 cc conforme viscosidade. Para sabão líquido com viscosidade de sabão: 100-3800 Cps. Modelo ELITE de Stern ou equivalente. Totalmente instalado, testado e em funcionamento; com material de fixação e meios auxiliares. | 14 | un |  | 0
| 01.a.3706.01.9.14 | Secador de mãos
| 01.a.3706.01.9.14.1 | Fornecimento e colocação de secador de mãos com sensor electrónico em aço inox escovado tipo “Mediclinics” ref. E88AC ou equivalente. | 6 | un |  | 0
| 01.a.3706.01.9.15 | Dispensador de papel
| 01.a.3706.01.9.15.1 | Fornecimento e colocação de dispensadores de papel higiénico em aço inox escovado tipo “Mediclinics” ref. PR2783 CS ou equivalente. | 12 | un |  | 0
| 01.a.3706.01.9.16 | Papeleira retangular aberta em aço inoxidável
| 01.a.3706.01.9.16.1 | Fornecimento e colocação de papeleira retangular com capacidade de 25 litros, fabricada em aço inoxidável com um acabamento acetinado. Tipo “Mediclinics” ref. PPA2279CS, ou equivalente. Dimensões: 355mm x 460mm de altura. Totalmente colocado. | 12 | un |  | 0
| 01.a.3706.01.9.17 | Porta piaçaba aço inox
| 01.a.3706.01.9.17.1 | Fornecimento e colocação de Porta piaçaba em aço inox tipo “Mediclinics” ref. ES0965CS ou equivalente, com todo tipo de ferragem de fixação. | 12 | un |  | 0
| 01.a.3706.01.9.18 | Barra de apoio para deficientes, reabilitação e idosos. Giratória
| 01.a.3706.01.9.18.1 | Fornecimento e colocação de barra de apoio para deficientes, reabilitação e idosos, para sanita, colocada em parede, em aço inox escovado tipo “Sanindusa“ ref. 42964 ou equivalente, de dimensões totais 800x220 mm com tubo de 35 mm de diâmetro exterior, com todo tipo de ferragem de fixação. | 4 | un |  | 0
| 01.a.3706.01.10 | Equipamentos
| 01.a.3706.01.10.1 | Fornecimento, montagem e assentamento banco de granito 4
| 01.a.3706.01.10.1.1 | Fornecimento e assentamento de banco com assento de bloco de pedra natural maciça granito acabamento bujardado pico fino 2,45x0,80 m e corpo estrutural de perfis de aço inoxidable, fixado a uma superfície suporte. Inclusive marcação, elementos de ancoragem e eliminação e limpeza do material sobrante. Devem ser incluídos todos os materiais e trabalhos indicados em cada pormenor especifico, independentemente da sua descrição neste artigo. Ver cuidadosamente cada tipo de pormenor. | 4 | un |  | 0
| 01.a.3706.01.10.2 | Fornecimento, montagem e assentamento banco de granito 5
| 01.a.3706.01.10.2.1 | Fornecimento e assentamento de banco com assento de bloco de pedra natural maciça granito acabamento bujardado pico fino 5,45x0,80 m e corpo estrutural de perfis de aço inoxidable, fixado a uma superfície suporte. Inclusive marcação, elementos de ancoragem e eliminação e limpeza do material sobrante. Devem ser incluídos todos os materiais e trabalhos indicados em cada pormenor especifico, independentemente da sua descrição neste artigo. Ver cuidadosamente cada tipo de pormenor. | 4 | un |  | 0
| 01.a.3706.01.11 | Grelhas
| 01.a.3706.01.11.1 | Grelhas intumecestentes(200x200) mm
| 01.a.3706.01.11.1.1 | Grelhas intumecestentes(200x200) mm. Grelhas com resistência ao fogo de 120 minutos, feitas de silicato de sódio forrado em PVC, incluindo a selagem de fendas com massa intumescente. | 3 | un |  | 0
| 01.a.3706.01.11.2 | Grelhas intumecestentes(550x550) mm.
| 01.a.3706.01.11.2.1 | Grelhas intumecestentes(550x550) mm. Grelhas com resistência ao fogo de 120 minutos, feitas de silicato de sódio forrado em PVC, incluindo a selagem de fendas com massa intumescente. | 2 | un |  | 0
| 01.a.3706.01.11.3 | Grelhas intumecestentes (250x200) mm
| 01.a.3706.01.11.3.1 | Grelhas intumecestentes (250x200) mm Grelhas com resistência ao fogo de 120 minutos, feitas de silicato de sódio forrado em PVC, incluindo a selagem de fendas com massa intumescente. | 4 | un |  | 0
| 01.a.3706.01.11.4 | Grelhas intumecestentes (250x250) mm
| 01.a.3706.01.11.4.1 | Grelhas intumecestentes (250x250) mm Grelhas com resistência ao fogo de 120 minutos, feitas de silicato de sódio forrado em PVC, incluindo a selagem de fendas com massa intumescente. | 4 | un |  | 0
| 01.a.3706.01.11.5 | Grelhas intumecestentes (100x100) mm
| 01.a.3706.01.11.5.1 | Grelhas intumecestentes (100x100) mm Grelhas com resistência ao fogo de 120 minutos, feitas de silicato de sódio forrado em PVC, incluindo a selagem de fendas com massa intumescente. | 2 | un |  | 0
| 01.a.3706.01.11.6 | Grelhas intumecestentes (150x100) mm
| 01.a.3706.01.11.6.1 | Grelhas intumecestentes (150x100) mm Grelhas com resistência ao fogo de 120 minutos, feitas de silicato de sódio forrado em PVC, incluindo a selagem de fendas com massa intumescente. | 9 | un |  | 0
| 01.a.3706.01.11.7 | Grelhas intumecestentes (150x150) mm
| 01.a.3706.01.11.7.1 | Grelhas intumecestentes (150x150) mm Grelhas com resistência ao fogo de 120 minutos, feitas de silicato de sódio forrado em PVC, incluindo a selagem de fendas com massa intumescente. | 20 | un |  | 0
| 01.a.3706.01.11.8 | Grelhas intumecestentes (150x200) mm
| 01.a.3706.01.11.8.1 | Grelhas intumecestentes (150x200) mm Grelhas com resistência ao fogo de 120 minutos, feitas de silicato de sódio forrado em PVC, incluindo a selagem de fendas com massa intumescente. | 2 | un |  | 0
| 01.a.3708.01 | Troço: Estação Devesas
| 01.a.3708.01.1 | Cobertura
| 01.a.3708.01.1.1 | Cobertura no encerramento do elevador
| 01.a.3708.01.1.1.1 | Fornecimento e colocação de cobertura no encerramento do elevador, constituída por chapa de zinco com 1mm de espessura, acabamento pré-patinado, envelhecido, isolamento térmico de 80mm de espessura, tipo "Roofmate" ou equivalente, manta tipo MS Dorken ou equivalente, assim como o suporte de base geral indicado nos pormenores em chapa de 3mm, metalizada e lacada nas duas faces, cortes, soldas, remates, presilhas inox, tudo de acordo com o projeto. Deverão ser incluídos os rufos de remate no valor unitário. | 10.57 | m² |  | 0
| 01.a.3708.01.1.2 | Cobertura plana não acessível, não ventilada, com godo, tipo invertida
| 01.a.3708.01.1.2.1 | Cobertura plana não acessível, não ventilada, com godo, tipo invertida, pendente de 1% a 5%. FORMAÇÃO DE PENDENTES: com guias de rincões, laroz e juntas com mestras de tijolo cerâmico furado duplo e camada de betão celular à base de cimento e aditivo plastificante-arejante, de resistência à compressão 0,2 MPa e 350 kg/m³ de densidade, confeccionado em obra com cimento cinzento e aditivo plastificante-arejante, com espessura média de 10 cm; com camada de regularização de argamassa de cimento, confeccionada em obra, dosificação 1:6 de 2 cm de espessura, acabamento afagado; IMPERMEABILIZAÇÃO: tipo monocamada, colada, formada por membrana de betume modificado com elastómero SBS, LBM(SBS)-40-FP prévia aplicação de primário com emulsão asfáltica aniônica com cargas; CAMADA SEPARADORA SOB ISOLAMENTO: geotêxtil não tecido composto por fibras de poliéster entrelaçadas, (150 g/m²); ISOLAMENTO TÉRMICO: painel rígido de poliestireno extrudido, de superfície lisa e bordo lateral a meia madeira, de 60 mm de espessura, resistência à compressão >= 300 kPa; CAMADA SEPARADORA SOB PROTECÇÃO: geotêxtil não tecido composto por fibras de poliéster entrelaçadas, (200 g/m²); CAMADA DE PROTECÇÃO: Camada de seixos rolados lavados, com uma espessura média de 10 cm. Inclui a execução e a vedação das juntas nem a execução de remates nos encontros com paramentos e drenagens. Marcação dos pontos singulares. Marcação das pendentes e traçado de rincões, larozes e juntas. Formação de pendentes com guias de rincões, laroz e juntas com mestras de tijolo. Enchimento de juntas com poliestireno expandido. Betonagem e nivelamento do betão celular até alcançar o nível de coroamento das mestras. Descarga, espalhamento e nivelamento com réguas da camada de argamassa de regularização. Limpeza e preparação da superfície. Aplicação da emulsão asfáltica. Colocação da impermeabilização. Colocação da camada separadora sob isolamento. Revisão da superfície base na qual se realiza a fixação do isolamento de acordo com as exigências da técnica a utilizar. Corte, ajuste e colocação do isolamento. Colocação da camada separadora sob protecção. Colocação e espalhamento da camada de protecção de godo. Superfície medida em projecção horizontal, segundo documentação gráfica de Projecto, desde as faces interiores dos parapeitos ou muretes perimetrais que a limitam. | 1036.47 | m² |  | 0
| 01.a.3708.01.2 | Alvenarias/divisórias
| 01.a.3708.01.2.1 | Alvenaria armada de bloco vazado de betão, 50x20x20 cm
| 01.a.3708.01.2.1.1 | Parede de 20 cm de espessura de alvenaria armada de bloco vazado de betão, 50x20x20 cm, resistência normalizada R3 (3 N/mm²), para revestir, com juntas horizontais e verticais de 10 mm de espessura, junta refundada, assente com argamassa de cimento confeccionada em obra, com 380 kg/m³ de cimento, cor cinzento, dosificação 1:4, fornecida em sacos, com peças especiais tais como blocos pilar em formação de pilares, blocos de canto e blocos lintel em formação de cintas perimetrais e padieiras, reforçada com betão de enchimento, C16/20 (X0(P); D12; S3; Cl 1,0), preparado em obra, betonagem com meios manuais, volume 0,015 m³/m², em pilares, padieiras e cintas perimetrais; e aço A400 NR, quantidade 0,277 kg/m³; armadura treliçada pré-fabricada de aço galvanizado a quente com recobrimento de resina epóxi, de 3,7 mm de diâmetro e de 75 mm de largura, rendimento 2,45 m/m². | 7965.77 | m² |  | 0
| 01.a.3708.01.2.2 | Alvenaria armada de bloco vazado de betão, 50x20x10 cm
| 01.a.3708.01.2.2.1 | Parede de 10 cm de espessura de alvenaria armada de bloco vazado de betão, 50x20x10 cm, resistência normalizada R4 (4 N/mm²), para revestir, com juntas horizontais e verticais de 10 mm de espessura, junta refundada, assente com argamassa de cimento confeccionada em obra, com 380 kg/m³ de cimento, cor cinzento, dosificação 1:4, fornecida em sacos, com peças especiais tais como blocos pilar em formação de pilares, blocos de canto e blocos lintel em formação de cintas perimetrais e padieiras, reforçada com betão de enchimento, C16/20 (X0(P); D12; S3; Cl 1,0), preparado em obra, betonagem com meios manuais, volume 0,015 m³/m², em pilares, padieiras e cintas perimetrais; e aço A400 NR, quantidade 0,277 kg/m³; armadura treliçada pré-fabricada de aço galvanizado a quente com recobrimento de resina epóxi, de 3,7 mm de diâmetro e de 75 mm de largura, rendimento 2,45 m/m². | 25.28 | m² |  | 0
| 01.a.3708.01.2.3 | Alvenaria armada de bloco vazado de betão, 50x20x15 cm
| 01.a.3708.01.2.3.1 | Parede de 15 cm de espessura de alvenaria armada de bloco vazado de betão, 50x20x15 cm, resistência normalizada R4 (4 N/mm²), para revestir, com juntas horizontais e verticais de 10 mm de espessura, junta refundada, assente com argamassa de cimento confeccionada em obra, com 380 kg/m³ de cimento, cor cinzento, dosificação 1:4, fornecida em sacos, com peças especiais tais como blocos pilar em formação de pilares, blocos de canto e blocos lintel em formação de cintas perimetrais e padieiras, reforçada com betão de enchimento, C16/20 (X0(P); D12; S3; Cl 1,0), preparado em obra, betonagem com meios manuais, volume 0,015 m³/m², em pilares, padieiras e cintas perimetrais; e aço A400 NR, quantidade 0,277 kg/m³; armadura treliçada pré-fabricada de aço galvanizado a quente com recobrimento de resina epóxi, de 3,7 mm de diâmetro e de 75 mm de largura, rendimento 2,45 m/m². | 21 | m² |  | 0
| 01.a.3708.01.2.4 | Revestimento interior directo de placas de gesso laminado
| 01.a.3708.01.2.4.1 | Revestimento interior directo, sistema W622.es "KNAUF" ou equivalente, de 30 mm de espessura total, com nível de qualidade do acabamento Q2, formado por placa de gesso laminado tipo Diamant (DFH1I) de 15 mm de espessura, aparafusada a uma estrutura metálica de aço galvanizado de mestras de 90x50 e 0,55 mm de espessura, previamente ancorada ao paramento vertical cada 400 mm, com parafusos de aço. Inclusive fixações para a ancoragem dos perfis; parafusos para a fixação das placas e massa de juntas Jointfiller 24H, fita microperfurada de papel. O preço inclui a resolução de encontros e pontos singulares. | 173.92 | m² |  | 0
| 01.a.3708.01.2.5 | Parede de placas de gesso laminado 120 mm
| 01.a.3708.01.2.5.1 | Parede múltipla W112.es "KNAUF" ou equivalente (12,5+12,5+70+12,5+12,5)/400 (65) (4 Diamant (DFH1I)), de 120 mm de espessura total, com nível de qualidade do acabamento Q2, formado por uma estrutura simples de perfis de chapa de aço galvanizado de 70 mm de largura, à base de montantes (elementos verticais) separados 400 mm entre si, com disposição normal "N" e canais (elementos horizontais), à qual se aparafusam quatro placas no total (duas placas tipo Diamant (DFH1I) em cada face, de 12,5 mm de espessura cada placa), isolamento acústico através de painel semi-rígido de lã mineral, espessura 65 mm, segundo EN 13162, na alma. Inclusive fita acústica de dilatação autocolante; parafusos para a fixação das placas; fita de papel com reforço metálico e massa de juntas Jointfiller 24H, fita microperfurada de papel. O preço inclui a resolução de encontros e pontos singulares. | 158.6 | m² |  | 0
| 01.a.3708.01.2.6 | Revestimento interior autoportante de placas de gesso laminado
| 01.a.3708.01.2.6.1 | Revestimento interior autoportante livre, sistema W628.es "KNAUF" ou equivalente, de 95 mm de espessura, com nível de qualidade do acabamento Q2, formado por placa de gesso laminado tipo Diamant (DFH1I) de 12,5 mm de espessura, formando sandwich com uma placa tipo Diamant (DFH1I) de 12,5 mm de espessura, aparafusada directamente a uma estrutura autoportante de aço galvanizado formada por canais horizontais, solidamente fixados ao piso a ao tecto e montantes verticais de 70 mm e 0,6 mm de espessura com uma modulação de 400 mm e com disposição normal "N", montados sobre calhas junto à fachada vertical, isolamento acústico através de painel semi-rígido de lã mineral, espessura 65 mm, segundo EN 13162, na alma. Inclusive banda dessolidarizadora; fixações para a ancoragem de canais e montantes metálicos; parafusos para a fixação das placas; fita de papel com reforço metálico e massa de juntas Jointfiller, fita microperfurada de papel. O preço inclui a resolução de encontros e pontos singulares, mas não inclui o isolamento a colocar entre as placas e o paramento. | 148.56 | m² |  | 0
| 01.a.3708.01.3 | Revestimento de pavimentos
| 01.a.3708.01.3.1 | Bordo do cais. Faixa do granito natural 1250x500x200mm Spi-Alpalhão
| 01.a.3708.01.3.1.1 | Fornecimento e aplicação de pedra maciça cortada de bloco único como remate ao cais de embarque na estação com 1250x500x200mm, em granito de origem Nacional, de grão fino, com acabamento amaciado e aresta boleada, cinza escuro tipo “Spi-Alpalhão” protegido con impermeabilizante tipo CIN Hidro SB ou equivalente nas duas faces, incluindo argamassa de assentamento, gatos em aço inox de 10mm, ocultos a cada 20cm com aproximadamente 150mm cravados no betão com massa química bem como cortes, remates e preenchimento de juntas, conforme Projeto e Caderno de Encargos. | 140 | ml |  | 0
| 01.a.3708.01.3.2 | Faixa para aviso de aproximação granito
| 01.a.3708.01.3.2.1 | Fornecimento e aplicação de faixa em SILSTONE amarelo GEA, peças 1250x120x30mm em do cais de embarque a delimitar a zona de permanência dos peõe. fixado com cimento cola, incluindo cortes, remates e todos os trabalhos de assentamento e acabamento, conforme Projeto e Caderno de Encargos. | 140 | ml |  | 0
| 01.a.3708.01.3.3 | Peça de podotactil de granito (1250x400x30mm) acabamento amaciado
| 01.a.3708.01.3.3.1 | Fornecimento e aplicação de pavimento em peça de podotactil de granito (1250x400x30mm) acabamento amaciado,"Spi Alpalhão" protegido con impermeabilizante tipo CIN Hidro SB ou equivalente nas duas faces, fixado com cimento cola, aplicado conforme normas do fabricante, cortes e remates, conforme Projeto e todos os trabalhos necessários a uma perfeita execução. | 140 | ml |  | 0
| 01.a.3708.01.3.4 | Revestimento degrau em granito amaciado "Spi Alpalhão"
| 01.a.3708.01.3.4.1 | Revestimento de degrau com forma recta em Granito acabamento amaciado "Spi Alpalhão" (e=40mm) com 3 ranhuras a toda a largura da escada según detalhe, protegido con impermeabilizante tipo CIN Hidro SB ou equivalente nas duas faces aplicado conforme normas do fabricante, espelhos de escadas do Granito acabamento amaciado "Spi Alpalhão" (e=20mm) protegido con impermeabilizante tipo CIN Hidro SB ou equivalente nas duas faces aplicado conforme normas do fabricante e peças de patim de escadas com 40 mm de espessura a toda largura da escada, incluindo regularização aplicado sobre as lajes de betão, com a face bem regularizada e nivelada, camada de regularização com mínimo de 4 cm de espessura, ao traço 1:3 com aditivo tipo "SIKALATEX" ou equivalente, armada com rede de galinheiro, acabado liso rigoroso para posterior revestimento, conforme Projeto. | 947.39 | ml |  | 0
| 01.a.3708.01.3.5 | Faixa de demarcaçao marmore sintético amarelos, peças 120x30mm
| 01.a.3708.01.3.5.1 | Fornecimento e assentamento de faixa de segurança em marmore SILSTONE amarelo GEA, em escadas e rampas, peças 120x30 mm, acabamento com bordo simples biselado, incluindo todos os trabalhos de assentamento e acabamento, argamassas-colas, segundo prescrição do fabricante e por prévia aprovação da fiscalização. | 145.92 | ml |  | 0
| 01.a.3708.01.3.6 | Peça de podotactil de granito acabamento amaciado em escadas e rampas
| 01.a.3708.01.3.6.1 | Pavimento em Peça de podotactil de granito acabamento amaciado,"Spi Alpalhão" (e=30mm) em escadas e rampas, com saliências de 5mm e arestas boleadas, protegido con impermeabilizante tipo CIN Hidro SB ou equivalente nas duas faces, fixado com cimento cola, aplicado conforme normas do fabricante, cortes e remates, conforme Projeto e todos os trabalhos necessários a uma perfeita execução. | 102.55 | ml |  | 0
| 01.a.3708.01.3.7 | Revestimento degrau em granito bujardado "Spi Alpalhão"
| 01.a.3708.01.3.7.1 | Revestimento de degrau com forma recta em Granito serrado e bujardado pico fino "Spi Alpalhão" (e=40mm) com 3 ranhuras a toda a largura da escada según detalhe, protegido con impermeabilizante tipo CIN Hidro SB ou equivalente nas duas faces aplicado conforme normas do fabricante, espelhos de escadas do Granito serrado bujardado pico fino "Spi Alpalhão" (e=20mm) protegido con impermeabilizante tipo CIN Hidro SB ou equivalente nas duas faces aplicado conforme normas do fabricante e peças de patim de escadas com 40 mm de espessura a toda largura da escada, incluindo regularização aplicado sobre as lajes de betão, com a face bem regularizada e nivelada, camada de regularização com mínimo de 4 cm de espessura, ao traço 1:3 com aditivo tipo "SIKALATEX" ou equivalente, armada com rede de galinheiro, acabado liso rigoroso para posterior revestimento, conforme Projeto. Incluindo impermeabilização da base. | 160.6 | ml |  | 0
| 01.a.3708.01.3.8 | Grelhas de recolha das águas pluviais
| 01.a.3708.01.3.8.1 | Fornecimento e colocação de calha de drenagem de alvenaria, de 300 mm de largura interior e 400 mm de altura, com grelha em aço inox tipo "EUROSLOT 510/5/3" ou equivalente, de recolha das águas pluviais incluido estrutura de apoio em inox AISI 316 em chapas quinadas e perfis diversos indicados, argamassa de assentamento, mortero de regularização e impermeabilização para canaleta de recogida de aguas a pie de escalera. Inclui todo tipo de acessórios e ferragens de fixação inox. Totalmente acabado. | 4.8 | ml |  | 0
| 01.a.3708.01.3.9 | Calha de drenagem de recolha das água de lavagem en escalas. Int
| 01.a.3708.01.3.9.1 | Fornecimento e colocação de calha de drenagem de alvenaria, de 200 mm de largura interior e 400 mm de altura, de recolha das água de lavagem, incluido tampas para acesso às caleiras nas laterais das escadas com estrutura oculta de aço inox Aisi 316 escovado, argamassa de assentamento, mortero de regularização e impermeabilização para canaleta de recogida de aguas a pie de escalera, ferragens de todo tipo, chave triangular e canhão universal, apoios e forra com placa única de granito Cinza Spi Alpalhão igual à restante obra, colado com massa tipo "Sika Tack Panel" ou equivalente, tudo totalmente acabado. | 10.52 | ml |  | 0
| 01.a.3708.01.3.10 | Pavimento em granito amaciado tipo "Spi Alpalhão" (e=30mm)
| 01.a.3708.01.3.10.1 | Fornecimento e execução do revestimento do pavimento em granito amaciado "Spi Alpalhão" (e=30mm), dimensões ​​variáveis de acordo com os detalhes do projeto, protegido con impermeabilizante tipo CIN Hidro SB ou equivalente nas duas faces, fixado com cimento cola e tomação de juntas com massa, aplicado conforme normas do fabricante, incluindo rodapé em granito amaciado tipo "Spi Alpalhão" (e=20mm) protegido con impermeabilizante tipo CIN Hidro SB ou equivalente nas duas faces, cortes e remates, inclui oa execução e a vedação das juntas nem, conforme Projeto e todos os trabalhos necessários a uma perfeita execução. | 3330.7 | m² |  | 0
| 01.a.3708.01.3.11 | Regularização em pavimentos
| 01.a.3708.01.3.11.1 | Fornecimento e execução de regularização em pavimentos para posterior revestimento com granito, aplicado sobre as lajes de betão, com a face bem regularizada e nivelada, camada de regularização com mínimo de 3/4 cm de espessura, ao traço 1:3 com aditivo tipo "SIKALATEX" ou equivalente, armada com rede de galinheiro, de acordo com cada tipo de acabamento, conforme Projeto. | 3418.18 | m² |  | 0
| 01.a.3708.01.3.12 | Betonilha Afagada Helicopetro
| 01.a.3708.01.3.12.1 | Fornecimento e execução de regularização em pavimentos de zonas técnicas aplicado sobre os enchimentos executados no projeto de estruturas, com a face bem regularizada e nivelada, camada de regularização com mínimo de 7 cm de espessura, ao traço 1:3 com aditivo tipo "SIKALATEX" ou equivalente, armada com rede de galinheiro dupla e fibras tipo "SIKAFIBER M-12", ou equivalente, com acabamento liso polido com talocha e endurecedor de superfície tipo Sika Sikafloor®-3 QuartzTop ou equivalente, conforme Projeto. | 1796.33 | m² |  | 0
| 01.a.3708.01.3.13 | Pavimento em granito bujardado tipo "Spi Alpalhão" (e=30mm)
| 01.a.3708.01.3.13.1 | Fornecimento e execução do revestimento do pavimento em granito serrado e bujardado pico fino "Spi Alpalhão" (e=30mm), dimensões ​​variáveis de acordo com os detalhes do projeto, protegido con impermeabilizante tipo CIN Hidro SB ou equivalente nas duas faces, fixado com cimento cola e tomação de juntas com massa, aplicado conforme normas do fabricante, cortes e remates, inclui oa execução e a vedação das juntas nem, conforme Projeto e todos os trabalhos necessários a uma perfeita execução. Incluindo impermeabilização da base. | 87.48 | m² |  | 0
| 01.a.3708.01.3.14 | Pavimento técnico elevado 40 cm
| 01.a.3708.01.3.14.1 | Fornecimento e colocação de pavimento Técnico Sobre-elevado tipo ITCOM INDUSTRIAL,S.A modelo Durum Fibron SP Bi-Alumínio ou equivalente, em módulo de elevada elasticidade, resistência mecânica e resistência à flexão com dimensões 600x600x38mm. Composto por núcleo de aglomerado de madeira de alta densidade e camadas externas em fibras de alta densidade, revestimento inferior e superior em folha de alumínio de 50µm de espessura, orlado perimetralmente com orla termoplástica de elevada estabilidade dimensional de 0,5mm de espessura. Inclui pedestais reguláveis para alturas de 350 a 500 mm, de aço zincado com cabeça com junta anti-vibratória, fixados ao suporte com cola e travados entre eles através de estrutura adicional de travessas. Acabamento em vinílico com 2mm de espessura de cor lisa a definir do tipo Forbo ou equivalente. Incluindo parte proporcional de rampas e degraus. | 67.79 | m² |  | 0
| 01.a.3708.01.4 | Revestimento de paredes
| 01.a.3708.01.4.1 | Isolamento de lã mineral 60mm
| 01.a.3708.01.4.1.1 | Fornecimento e colocação de lã mineral Isover Ecovent VN035, ou produto equivalente, fixada à fachada com buchas plásticas. Constituído por painéis semi-rígidos de lã mineral não hidrófilos,revestido numa das faces com véu de vidro negro de grande resistência mecânica, com 1350x600 mm e espessura de 60 mm. Em conformidade com as normas UNE EN 12667 e UNE ENp 12939, com uma condutibilidade térmica de 0,035 W/ (m K) e classe de reação ao fogo A2-s1, d0. Inclui meios auxiliares, meios de descarga ou elevação de materiais. | 584.8 | m² |  | 0
| 01.a.3708.01.4.2 | Fachada de cerâmica sobre muro de betão - saída de 200mm
| 01.a.3708.01.4.2.1 | Fornecimento e instalação de fachada ventilada com sistema Liñagar e cerâmica extrudida NBK ou equivalente, composta por: -80.50.3-120 mm Espaçadores de alumínio extrudido em forma de L fixados no muro usando um parafuso mecânico HSA-HST3 M10x100 mm ZN com suporte de carga e espaçadores em forma de L 80.50.3-50 mm fixados com um parafuso de plástico HRD M10X100 mm ZN resistente ao vento. -Perfis verticais de alumínio extrudido em forma de T 100,60,2 mm (EX 17350) a cada 1000 mm, fixados em espaçadores por parafusos autoperfurantes DIN 7504K 5,5x 25 mm A2. - Guia horizontal em alumínio extrudido em forma de ómega fechado 130,40,2 mm em juntas horizontais de cerâmica extrudida, fixada aos perfis verticais por parafusos auto-perfurantes DIN 7504K 5,5x 25 mm A2. -Grampos pontuais de alumínio extrudido Tipo (EX 22329-25A) e Starter (EX-P-20465), fixados na guia horizontal com parafusos autoperfurantes DIN 7504K 5,5x 25 mm A2. -Grampos para fixação oculta da cerâmica extrudida na parede posterior dos alvéolos. Inclui borracha antivibração de EPDM tipo L-02. -Cerâmica ondulada extrudida TerraArt-Large 58, ou equivalente, acabamento vitrificado (1st fired) e cor standard de esmalte branco. Espessura total de 58 mm e largura de 342 mm. Dispostos verticalmente com comprimentos variáveis ​​entre 1100 e 2000 mm. Inclui: Fixação e esquadria de peças cerâmicas, meios auxiliares, meios de descarga ou levantamento de materiais. Cortes para a passagem de instalações, grades e vedação contra elas. Vários remates. A medição será feita por superfície cerâmica visível. Saída de fachada até 200 mm. Toda a subestrutura será constituída por perfis em liga de alumínio EN 6060/63 T5 lacados a preto. | 557.97 | m² |  | 0
| 01.a.3708.01.4.3 | Capeamento de chapa de 2mm
| 01.a.3708.01.4.3.1 | Fornecimento e colocação de capeamento em chapa de alumínio dobrada de 2 mm de espessura e desenvolvimento máximo de 700 mm. Sistema composto por: - Separadores de alumínio extrudido em forma de L 80.50.3-50 mm fixados na parede por meio de um parafuso de plástico HRD M10X100 mm ZN. -Perfis de alumínio extrudido em L60,40,2 mm, fixados nos espaçadores por parafusos autoperfurantes DIN 7504K 5,5x2 5 mm A2. -Perfil em chapa de alumínio dobrada e lacada, de 2 mm de espessura, fixada à subestrutura com parafusos DIN-7504H 4,2x13 mm A2 auto-perfurantes de cabeça extra plana. - Capeamento em chapa de alumínio dobrada de 2 mm de espessura, lacada numa das faces e de cor carta RAL. Fixação ao perfil na parte frontal, e através de parafusos autoperfurantes DIN 7504N 5,5x25 mm com cabeça abaulada lacada na parte traseira. Inclui: Parte proporcional de selante com mástique de poliuretano, meios auxiliares, meios de descarga ou levantamento de materiais. Vários remates. A medição será feita por ml de capeamento colocado. Toda a subestrutura será constituída por perfis em liga de alumínio EN 6060/63 T5 lacados a preto. | 138.86 | ml |  | 0
| 01.a.3708.01.4.4 | Tijolo de cerâmica com distância inter-eixo 170mm
| 01.a.3708.01.4.4.1 | Fornecimento e colocação de treliça com sistema Liñagar e tijolo de cerâmica extrudida NBK. -Ripas verticais fixadas a perfis de fachada horizontais por parafusos auto-perfurantes DIN 7504P A2 com cabeça escareada composta por: Cerâmica extrudida TerraArt-Baguette 50x50, ou equivalente, acabamento vidrado (1st fired) e cor standard de esmalte branco. Comprimento 1300 milímetros. Reforço interno do tijolo formado por alumínio extrudido tubular quadrado 39x1,6 mm. Placa de alumínio 110,50,5 mm, lacada a preto e fixada ao porta-parafusos do tubo interior com parafusos auto-perfurantes DIN 7504P A2 de cabeça escareada. Inclui: Pré-montagem e fixação das ripas de cerâmica. Meios auxiliares, meios de descarga ou elevação de materiais, remates diversos. Toda a subestrutura será constituída por perfis em liga de alumínio EN6060/63 T5 lacados a preto. | 37.22 | m² |  | 0
| 01.a.3708.01.4.5 | Forro de portão de cerâmica
| 01.a.3708.01.4.5.1 | Fornecimento e instalação de revestimentos de portas com sistema Liñagar e cerâmica extrudida NBK ou equivalente, constituídos por: - Guia horizontal em alumínio extrudido em forma de ómega fechado 130,40,2 mm em juntas horizontais de cerâmica extrudida, fixada à armação metálica do portal através de parafusos auto-perfurantes S-MD 53Z 5,5x25 mm ZN. - Grampos pontuais de alumínio extrudido Tipo (EX 22329-25A) e Starter (EX-P-20465), ou equivalente, fixados na guia horizontal com parafusos autoperfurantes DIN 7504K 5,5x 25 mm A2. -Grampos para fixação oculta da cerâmica extrudida na parede posterior dos alvéolos. Incluem borracha antivibração EPDM tipo L-02. -Cerâmica extrudida ondulada TerraArt-Large 58, ou equivalente, acabamento vitrificado (1st fired) e cor standard de esmalte branco. Espessura total de 58 mm e largura de 342 mm. Dispostos verticalmente com comprimentos variáveis ​​entre 1100 e 2000 mm. Inclui: Fixação e esquadria de peças cerâmicas, meios auxiliares, meios de descarga ou elevação de materiais, acabamentos diversos. A medição será feita por superfície cerâmica visível. Toda a subestrutura será constituída por perfis em liga de alumínio EN6060/63 T5 lacados a preto. | 58.8 | m² |  | 0
| 01.a.3708.01.4.6 | Arranque de fachada
| 01.a.3708.01.4.6.1 | Fornecimento e instalação do arranque de fachada em chapa de alumínio dobrada de 2 mm de espessura, desenvolvimento máximo 250 mm e lacado a um dos lados em cor carta RAL. Fixação à subestrutura de alumínio com parafusos DIN 7504N 4,8x25 mm A2 autoperfurantes com cabeça abaulada. Inclui meios auxiliares, meios de descarga ou levantamento de materiais. Vários remates. A medição será feita por ml de acabamento colocado. | 119.2 | ml |  | 0
| 01.a.3708.01.4.7 | Fornecimento e montagem de azulejo artesanal
| 01.a.3708.01.4.7.1 | Fornecimento e montagem de azulejo artesanal tipo “FB 14” 14x14 cm, fijados con cemento cola a paramento vertical interior con llagas de 3mm de espesor. Incluindo argamassa de regularização e=10 mm com cimento e areia ao traço 1:4 e aditivo hidrófugo tipo "SUPERSIKALITE" ou equivalente, com acabamento talochado ou areado, em paredes para aplicação de cerâmico, pedra.etc, incluindo emboço e reboco de desempeno, para posterior revestimento, cortes, remates e tomação de juntas com massa tipo Fermacolor premium anti fungos, conforme Projeto e Caderno de Encargos e todos os trabalhos necessários a uma perfeita execução. Ver estereotomia nos desenhos de pormenor. | 2485.4 | m² |  | 0
| 01.a.3708.01.4.8 | Pintura de paredes com tinta
| 01.a.3708.01.4.8.1 | Execução de pintura de paredes com tinta tipo CIN VINYLMATT refª 10-250 “ – cor a definir ou equivalente, a duas demãos sobre primário tipo CINOLITE da CIN refª 54-850 ou equivalente, incluindo desengorduramento das superfícies, de acordo com normas de fabrico, conforme Projeto e Caderno de Encargos. | 5086.12 | m² |  | 0
| 01.a.3708.01.4.9 | Placagem de granito serrado e bujardado pico fino "Spi Alpalhão" 30 mm colada
| 01.a.3708.01.4.9.1 | Fornecimento e aplicação de placagem de granito serrado e bujardado pico fino "Spi Alpalhão" (e=30 mm) colada, protegido con impermeabilizante tipo CIN Hidro SB ou equivalente nas duas faces, aplicado conforme normas do fabricante, assente com cimento cola com barramento geral e colagem dupla (massa na pedra e no suporte) e tomação de juntas com massa, cortes e remates, incluindo produto incolor anti-grafitti tipo "Megadur da CIN" ou equivalente, conforme Projeto e Caderno de Encargos. Inclui preparação prévia das placas e paramento suporte, argamassa de regularização e=10 mm com cimento e areia ao traço 1:4 e aditivo hidrófugo tipo "SUPERSIKALITE" ou equivalente, com acabamento talochado ou areado, em paredes para aplicação de cerâmico, pedra.etc, incluindo emboço e reboco de desempeno, para posterior revestimento, formação de caixas, cortes à meia esquadria, realização de encontros com outros materiais, juntas, espaçadores de PVC e peças em perfis e chapas quinadas de aço inox Aisi 316 nos remates indicados. Inclui: Implantação das placas no paramento conforme estereotomia indicada. | 105.08 | m² |  | 0
| 01.a.3708.01.4.10 | Pedra maciça cortada de bloco único como chapim
| 01.a.3708.01.4.10.1 | Fornecimento e aplicação de pedra maciça cortada de bloco único como chapim dos acessos à estação, em granito bujardado a pico fino, "Spi Alpalhão", protegido con impermeabilizante tipo CIN Hidro SB ou equivalente nas duas faces, aplicado conforme normas do fabricante, com aproximadamente 350x350 mm (existem peças com a base assutada e peças retas, assente com com cimento cola e grampos em inox cravados com massa química, com isolamento total com produto incolor anti-grafitti tipo "Megadur da CIN" ou equivalente, bem como cortes, remates e preenchimento de juntas, conforme Projeto. | 45.62 | ml |  | 0
| 01.a.3708.01.4.11 | Revestimento com sistema acústico contínuo"BASWA Phon Fino 50mm”, ou equivalente
| 01.a.3708.01.4.11.1 | Fornecimento e montagem de forra de parede de sistema acústico contínuo (sem juntas) "BASWA Phon Fino ", ou equivalente, acabamento 0,5mm, 50mm de espessura, para controlo do tempo de reverberação. Absorção sonora em banda de frequência larga: Classe B (αw=0,85) e de acordo com a curva de absorção fechada em coeficientes de 1/3 de oitava por meio de ensaios realizados para sistema de placa de gesso suspenso e laje de betão. O preço inclui a resolução de encontros, pontos singulare e todos os trabalhos necessários a uma perfeita execução. Incluindo medio auxiliar e tratamiento de proteccion. Rasgos para encaixe grelhas remates e acessórios para um perfeito acabamento. Inclui execução de recaídas de remate com placas de gesso cartonado Corta fogo hidrófugo. Deve ser acabado de modo exemplar, já que não levará pintura, de modo a manter as características acústicas. | 637.44 | m² |  | 0
| 01.a.3708.01.4.12 | Revestimento mural com chapa de aço
| 01.a.3708.01.4.12.1 | Fornecimento e colocação de painéis de remate e forra de paredes, ombreiras, padieiras, armários diversos, bilheteiras, elevadores, espaço comercial, em chapa de aço com 2 mm de espessura, colagem com "Sika Tack Panel" ou equivalente e fixação mecânica oculta, inclui estrutura metálica perfis de diversos tipos em aço decapado ao grau SA 2 1/2, metalizado a 80 microns, primário tipo C- Pox ou equivalente, de dois componentes e pintado a tinta tipo 7P-288.Z291 C-THANE S288 MIO, no RAL Z291 FORJA ou equivalente, em duas demãos, siliconagens, peças de remate, conforme Projeto e Caderno de Encargos. Inclui portas de acesso a zonas técnicas onde indicadas, recortes a laser e aberturas diversas para equipamentos, todo tipo de perfis para remate, conforme pormenores. Nota: As chapas de ombreiras, padieiras e remates junto de cada porta deve ser incluída nas mesmas. | 1087.26 | m² |  | 0
| 01.a.3708.01.4.13 | Placagem de granito serrado e bujardado pico fino "Spi Alpalhão" 40 mm grampeada e colada
| 01.a.3708.01.4.13.1 | Fornecimento e aplicação de placagem de granito serrado e bujardado pico fino "Spi Alpalhão" (e=40 mm) grampeada e colada, protegido con impermeabilizante tipo CIN Hidro SB ou equivalente nas duas faces, aplicado conforme normas do fabricante, assente com cimento cola com barramento geral e colagem dupla (massa na pedra e no suporte), tomação de juntas com massa e grampos Halfem ocultos em aço inox Aisi 316 cravados com massa química, cortes e remates, incluindo produto incolor anti-grafitti tipo "Megadur da CIN" ou equivalente, conforme Projeto e Caderno de Encargos. Inclui preparação prévia das placas e paramento suporte, argamassa de regularização e=10 mm com cimento e areia ao traço 1:4 e aditivo hidrófugo tipo "SUPERSIKALITE" ou equivalente, com acabamento talochado ou areado, em paredes para aplicação de cerâmico, pedra.etc, incluindo emboço e reboco de desempeno, para posterior revestimento, formação de caixas, cortes à meia esquadria, realização de encontros com outros materiais, juntas, espaçadores de PVC e peças em perfis e chapas quinadas de aço inox Aisi 316 nos remates indicados. Inclui: Implantação das placas no paramento conforme estereotomia indicada. | 177.65 | m² |  | 0
| 01.a.3708.01.5 | Revestimento de tetos
| 01.a.3708.01.5.1 | Revestimento acústico tipo “Sistema BASWAphon Acoustic Fino 50mm”, ou equivalente
| 01.a.3708.01.5.1.1 | Fornecimento e montagem de revestimento acústico de 50mm de espessura, acabamento 0,5mm, cor branco, sistema de condicionamento acústico contínuo (sem juntas) BASWA Phon Fino ou equivalente, para controlo do tempo de reverberação. Absorção sonora em banda de frequência larga: Classe B (αw=0,85) e de acordo com a curva de absorção fechada em coeficientes de 1/3 de oitava por meio de ensaios realizados para sistema de placa de gesso suspenso e laje de betão, incluindo bases, equipamento auxiliar e todos os trabalhos necessários a uma perfeita execução. Ver plantas de tectos. Incluir tratamiento de proteccion. Rasgos para encaixe de spots de iluminação, grelhas remates e acessórios para um perfeito acabamento. Inclui execução de recaídas de remate com placas de gesso cartonado Corta fogo hidrófugo. (Medição em plano horizontal, devendo ser incluído no valor unitário todas as dobras, quebras, painéis inclinados e sancas), conforme Projeto. Este tipo de teto deve ser acabado de modo exemplar, já que não levará pintura, de modo a manter as características acústicas. | 4081.62 | m² |  | 0
| 01.a.3708.01.5.2 | Tecto falso tipo "Aquapanel" ou equivalente com acabamento
| 01.a.3708.01.5.2.1 | Fornecimento e montagem de teto falso contínuo a aplicar nos tetos das bocas de saída, composto por uma placa de cimento com 15mm de espessura, tipo "KNAUF AQUAPANEL OUTDOOR" ou equivalente, aparafusada a uma estrutura metálica secundária de maestras 60/27/0,6 mm com galvanização Z-275 moduladas a cada 400mm, fixa por intermédio de cavaletes a uma estrutura primária de maestras 60/27/0,6 moduladas a cada 1000mm, suspensa da laje através de suspensão regulável e vareta lisa cada 750mm. Tratamento de juntas com o “Cimento de juntas Aquapanel” e a “Cinta de juntas Aquapanel”, barramento geral em toda a extensão armado com malha de fibra de vidro de 160gr/m2 e cimento de barramento tipo "Aquapanel Branco" ou equivalente com acabamento em monomassa tipo “Visolsílica OT extrafino Ref. 112 grão 0.8mm”, revestimento contínuo colorido de alta qualidade, de aspecto talochado fino, devem ser respeitadas na íntegra as instruções do fabricante. Inclui estrutura simples para fixação direta ao teto de betão, conforme pormenor do projeto. Inclui peças em perfis e chapas quinadas de aço inox asi 316 nos rematesindicados, conforme Projeto. | 20.92 | m² |  | 0
| 01.a.3708.01.5.3 | Teto falso em painéis de gesso cartonado alta densidade, com placa 15mm Diamant
| 01.a.3708.01.5.3.1 | Fornecimento e montagem de tecto falso contínuo suspenso, liso, com nível de qualidade do acabamento Q2. Sistema D112.es "KNAUF" (15+27+27) ou equivalente, constituído por: estrutura metálica de aço galvanizado de mestras primárias 60/27 mm com uma modulação de 1000 mm suspensas da laje ou elemento de suporte de betão e uma camada de placas de gesso laminado DFH1I / EN 520 - 1200 / comprimento / 15 / com os bordos longitudinais afinados, Diamant "KNAUF". Inclusive fita acústica de dilatação, autocolante, "KNAUF", perfis U 30/30 "KNAUF", fixações para a ancoragem dos perfis, parafusos para a fixação das placas, massa de juntas Jointfiller 24H "KNAUF", fita microperfurada de papel "KNAUF" e acessórios de montagem, remates necessários conforme projeto, abertura de rasgos para encaixe de spots de iluminação e grelhas de ventilação, remates necessários conforme projeto (medição em plano horizontal, deve o adjudicatário incluir no valor unitário as recaídas e sancas). Inclui a estrutura primária e secundária segundo Projeto. | 89.53 | m² |  | 0
| 01.a.3708.01.5.4 | Sistema de tecto falso interior Luxalon 30BXD ou equivalente
| 01.a.3708.01.5.4.1 | Sistema de tecto falso Luxalon 30BXD ou equivalente, constituído por painéis de tiras de alumínio de 64x30 e 0,5mm de espessura, intereixo 80 mm, esmaltados e pré-pintados de cor/ acabamento 8616-ELM ou similar, com arestas arredondadas. Fixado a 30Bx ou sistema equivalente. Suporte com perfil de reforço e todo o sistema fixado à estrutura principal por meio de um tubo de apoio. Inclusive painel especial para incluir iluminação de barra LED constituída por duas faixas de alumínio de 32x30x6mm, esmaltadas e pré-pintadas cor/acabamento 8616-ELM ou similar, com arestas arredondadas e soldadas juntas. | 514.02 | m² |  | 0
| 01.a.3708.01.5.5 | Tecto falso em cobertura com ripas de alumínio 30.70/80
| 01.a.3708.01.5.5.1 | Fornecimento e instalação de tecto falso em cobertura com sistema Liñagar ou equivalente e ripas de alumínio extrudido lacado, composto por: - Perfis primários de alumínio extrudido em forma de ómega 45.76.2.5 mm fixados na estrutura metálica da cobertura por meio de haste M8 A2, porca DIN 985 M8 A2 e arruela DIN 125 M8 A2. -Aro de 1200 mm de largura e 2500 mm de comprimento, fixado aos perfis primários com parafusos autoperfurantes DIN 7504N 4,8x25 mm A2 de cabeça redonda, pré-montados em fábrica e compostos por: Armação constituída por perfis de alumínio extrudido em forma de ómega 45.76.2.5 mm fixados na face posterior da ripa com parafusos auto-perfurantes DIN 7504N 4,8x25 mm A2 de cabeça redonda. Ripa rectangular 70.30.1.5 mm em alumínio extrudido lacado, disposta perpendicularmente à fachada a cada 80 mm. Malha mosquiteira de aço galvanizado com diâmetro de 0,28 mm e espaçamento de 1,26 mm, disposta entre o caixilho e as ripas durante a pré-montagem do caixilho. Inclui: Pré-montagem dos caixilhos, meios auxiliares, meios de descarga ou levantamento de materiais. Cortes para a passagem de instalações, grades e vedação contra elas. Vários remates. A medição será feita pela superfície visível do teto falso. Toda a subestrutura será constituída por perfis em liga de alumínio EN 6060/63 T5 lacados a preto. | 487.58 | m² |  | 0
| 01.a.3708.01.5.6 | Tecto falso amovível de placas de gesso laminado
| 01.a.3708.01.5.6.1 | Tecto falso amovível suspenso, sistema D142b.es "KNAUF" ou equivalente, constituído por: ESTRUTURA: perfis semi-ocultos, de aço galvanizado, cor branca, com sola de 15 mm de largura, compreendendo perfis primários EASY T - 15/38/3700 mm "KNAUF", perfis secundários EASY TG - 15/34/600 mm "KNAUF" e perfis secundários EASY TG - 15/34/1200 mm "KNAUF", suspensos da laje ou elemento de suporte com peças de suspensão rápida Twist "KNAUF", e varões; PLACAS: placas de escaiola com os bordos rebaixados, acabamento rugoso, de 600x600 mm e 21 mm de espessura. Inclusive perfis angulares EASY L HP Anticorrosión - 20/20/3050 mm "KNAUF", fixações para a ancoragem dos perfis e acessórios de montagem. | 45.95 | m² |  | 0
| 01.a.3708.01.5.7 | Teto falso em painéis de gesso cartonado alta densidade, com placa 15mm Standard
| 01.a.3708.01.5.7.1 | Fornecimento e montagem de tecto falso contínuo suspenso, liso, com nível de qualidade do acabamento Q2. Sistema D112.es "KNAUF" (15+27+27) ou equivalente, constituído por: estrutura metálica de aço galvanizado de mestras primárias 60/27 mm com uma modulação de 1000 mm suspensas da laje ou elemento de suporte de betão e uma camada de placas de gesso laminado A / EN 520 - 1200 / comprimento / 15 / com os bordos longitudinais afinados, Standard "KNAUF". Inclusive fita acústica de dilatação, autocolante, "KNAUF", perfis U 30/30 "KNAUF", fixações para a ancoragem dos perfis, parafusos para a fixação das placas, massa de juntas Jointfiller 24H "KNAUF", fita microperfurada de papel "KNAUF", acessórios de montagem, remates necessários conforme projeto, (medição em plano horizontal, deve o adjudicatário incluir no valor unitário as recaídas e sancas). Deverão ser incluídos alçapões de acesso ao teto sempre que exista necessidade de acesso a máquinas. | 3006.86 | m² |  | 0
| 01.a.3708.01.6 | Vãos
| 01.a.3708.01.6.1 | Caixilharia exterior vidro CS01A/CS02A/CS03A/CS04A/CS05A
| 01.a.3708.01.6.1.1 | Fachada de cortina com capas de acordo com o desenho do projecto; com perfis de alumínio lacados > 60 mícron com selo de qualidade "QUALICOAT SEASIDE" ou anodizado > 20 mícron de selo de qualidade EWAA/EURAS QUALANOD a definir por D.F.; "SISTEMA FWS 35 PD. HI" o equivalente, com elevado isolamento térmico e desenho panorâmico, com mulhões e travessas com uma largura facial de 35 mm, com uma profundidade de 150 mm com reforço interno para cobrir os requisitos estáticos do projecto para os montantes e 155 mm para as travessas. Calculado a uma pressão/sucção do vento de -1,3 kN/m2. Montantes verticais, ancoradas à estrutura principal, consideradas biaxialmente escoradas; travessas horizontais fixadas aos montantes. Feitos de perfis de alumínio extrudido em liga Al Mg Si 0,5 F22 em qualidade anodisável (UNE 38337/L3441); desvios máximos de acordo com a norma DIN 17615 parte 3. Ancorados à estrutura principal pelos montantes verticais, por meio de ancoragens em alumínio galvanizado a quente ou aço A-42b, fixados com ajuste tridimensional na parte superior e flutuantes na parte inferior, dos quais os montantes são pendurados por meio de dois pinos de aço inoxidável M10, com buchas internas que impedem a deformação do perfil devido ao aperto. A junta do montante é sobreposta, sendo as travessas horizontais entregues aos montantes verticais para garantir a estanquicidade da junta, recolhendo a condensação e canalizando-a para o canal de drenagem mais profundo do montante e permitindo que caia de forma controlada para o exterior. Estes canais interligados permitem a ventilação interna dos quatro lados de cada vidraça com o planitherm 4S F2 44.2 Si/ 16 argon/44.2 Si mm de envidraçamento planiclear o equivalente. Compensação do plano de envidraçamento interior pelo escalonamento entre mulhões e travessas com juntas de EPDM de diferentes espessuras, incorporando uma junta de EPDM na junção de ambos os perfis; suportes assimétricos vulcanizados colados à base dos perfis aos quais as juntas de suporte de montantes e travessas serão soldadas a frio; as junções entre mulhões terão peças de vedação injectadas com selante especial Schüco Flex 2, com entrada de ar e nariz de drenagem a cada oito metros, no máximo. EPDM envidraçados e borrachas de apoio, estabilizados por UV. Parafusos de aço inoxidável para evitar o par galvânico. As prensas de fixação de vidro, com furos a cada 62,5 mm, incorporam juntas de EPDM pré-montadas e fita isolante contínua para isolamento térmico e vedação de furos; parafuso de cabeça de martelo com manga de plástico para optimizar o posicionamento do vidro para evitar o contacto do vidro com o metal. As porcas externas para apertar o pressor devem ser equipadas com chaves de fendas equipadas com regulador de binário, ajustadas a 4,5 Nm. Todos os componentes do "FWS 35 PD SYSTEM" são fabricados em conformidade com a norma de controlo de qualidade ISO 9001, todos fabricados em conformidade com os desenhos de fabrico "K" do "FWS 35 PD SYSTEM". Membrana de vedação contínua SCHÜCO EPDM no bordo perimetral, com juntas soldadas a frio, presas a um perfil isolante, para drenagem de água de condensação. As vedações do perímetro serão feitas com silicone neutro resistente ao UVA sobre uma base de silicone anti-aderente para juntas celulares. Incluindo a área superior opaca no tecto falso. Espaço entre o recinto e a carpintaria isolado pelo para evitar a condensação. Todos os elementos acima devem ser instalados, incluir ajudas, meios auxiliares e energia. Classificações Estanqueidade RE 1200 DIN EN 12155 Resistência ao impacto I5 / E5 DIN EN 14019 Permeabilidade ao ar AE DIN EN 12153 Isolamento acústico Rw até 49 dB DIN EN ISO 140-3 Resistência aos assaltos Até RC3 DIN V ENV 1627 Resistência ao vento 2,0 KN/m2 aumentando a 3,0 KN /m2 DIN EN 12210 Transmitância térmica (incluido) Uf > 1,7 W/m2K DIN EN 10077-2 | 111.08 | m² |  | 0
| 01.a.3708.01.6.2 | Caixilharia exterior vidro CS01B/CS02B/CS03B/CS04B
| 01.a.3708.01.6.2.1 | Caixilharia com folha oculta como por esboço de projecto; janelas oscilobatentes com fixos intermedios com perfis de alumínio lacado > 60 mícron com selo de qualidade "QUALICOAT SEASIDE" ou anodizado > 20 mícron com selo de qualidade EWAA/EURAS QUALANOD, "SISTEMA AWS 75 PD. SI+" o equivalente, com ruptura térmica por meio de placas isolantes de poliamida ou de polietermeto; fabricados com perfis de alumínio extrudido de liga Al Mg Si 0,5 F22 em qualidade anodisável (UNE 38337/L3441); desvios máximos de acordo com a norma DIN 17615 parte 3. Com uma profundidade de aro de 85 mm e 75 mm na folha da porta. Com câmara de descompressão e vedação central de estanqueidade ao ar e à água feita de EPDM, estabilizada por UV, com suportes de canto vulcanizados; vedações de vidros e outras vedações também feitas de EPDM. Vedação exterior de vidro em estrutura vulcanizada. Teste de referência de dimensões 1,322x1,822mm, não sendo admissíveis sistemas de caixilharia com classificações mais elevadas em bancos de ensaio, mas com dimensões de ensaio mais pequenas do que a actual. Parafusos de aço inoxidável para evitar o par galvânico. Ventilação e drenagem da base e do perímetro do vidro para evitar delaminação devido à condensação. Dois suportes interiores, entalhados ou aparafusados, não aparafusados, nos cantos das armações e dois nas folhas, injectados com cola de dois componentes para selar e reforçar a mitra. Três câmaras no perfil da folha e três na armação, com planitherm 4S F2 44.2 Si/ 16 argon/44.2 Si mm vidro planiclear o equivalente. Sistema de ferragens SCHÜCO AVANTEC SIMPLYSMART com eixos de aço inoxidável e outras peças de alumínio fundido. Pega ergonómica com caixa oculta, ferragens completamente ocultas com abertura até 90º e um peso de 160 kg/folha. Possibilidade de incorporar uma chave. Número de pontos de fecho a determinar em função das dimensões da folha, de acordo com as directrizes do sistema, Todos os componentes do sistema "AWS 75 PD.SI+" são fabricados de acordo com a norma de controlo de qualidade ISO 9001. As vedações perimetrais serão feitas com silicone neutro resistente ao UVA sobre um cordão celular de silicone anti-aderente. Espaço entre o recinto e a carpintaria isolado pelo para evitar a condensação. Todos os elementos acima devem ser instalados, incluir uma pré-estrutura de aço galvanizado ou alumínio, ajudas, meios auxiliares e energia. Classificações Transmitância térmica Uf = 1,0 – 1,9 W/m2K DIN EN 10077-2 Permeabilidade ao ar Classe 4 DIN EN 12207 Estanqueidade à água Até Classe E1050 DIN EN 12208 Resistência ao vento Até classe C5/B5 DIN EN 12210 Isolamento acústico Rw até 49 dB DIN EN ISO 140-3 Resistência à efracção Até RC3 DIN V ENV 1627 Resistência mecânica Classe 4 DIN EN 13115 Classificação ferragem SIMPLYSMART Protecção contra a corrosão Classe 5 DIN EN 1670 Forças de manobra Classe 2 DIN EN 13115 Durabilidade mecânica Classe 2 DIN EN 12400 | 58.76 | m² |  | 0
| 01.a.3708.01.6.3 | Caixilharia interior vidro CX01D/CX02D/CX03D/CX04D
| 01.a.3708.01.6.3.1 | Porta de uma folha de alumínio com painel lateral fixo de acordo com o desenho do projecto; com perfis de alumínio lacados > 60 micron com selo de qualidade "QUALICOAT SEASIDE" ou anodizado > 20 micron com selo de qualidade EWAA/EURAS QUALANOD, "AD UP 75 SYSTEM" o equivalente, com perfis de cinco câmaras, constituídos por três sub-perfis de alumínio ligados por placas de poliamida especialmente concebidas para minimizar o efeito bimetal; feitos de perfis de alumínio extrudido de liga Al Mg Si 0,5 F22 em qualidade anodisável (UNE 38337/L3441); desvios máximos de acordo com a norma DIN 17615 parte 3. Com uma estrutura e profundidade de folha de 75 mm. Barreira de vedação de 3 níveis composta por uma junta central e uma junta de paragem dupla adicional, ambas feitas de EPDM, estável aos raios UV. Ensaio de referência com dimensões de 1.202x2.259 mm. Não serão aceites sistemas de juntas com classificações de banco de ensaio mais elevadas, mas com dimensões de ensaio mais pequenas do que esta. Parafusos de aço inoxidável para evitar o par galvânico. Ventilação e drenagem da base e perímetro do envidraçamento para evitar a delaminação devido à condensação com envidraçamento tipo 44.2 /16 argón/44.2 mm. Colas de canto interiores e juntas em T de armações e faixas com cola de dois componentes para vedação e de cravação. Sistema de ferragens SCHÜCO com eixos de aço inoxidável e outras peças de alumínio fundido, posicionadas num canal especial no perfil intermediário de alumínio, evitando assim a fixação às placas isolantes. Punho ergonómico com possibilidade de bloqueio multiponto, abertura eléctrica e monitorização.Todos os componentes do sistema "AD UP" são fabricados de acordo com a norma de controlo de qualidade ISO 9001. Selagem perimetrais serão feitas com silicone neutro resistente ao UVA sobre cordão celular de silicone antiaderente. Espaço entre o recinto e a carpintaria isolado pelo para evitar a condensação. Todos os elementos acima devem ser instalados, incluir uma pré-estrutura de aço galvanizado ou alumínio, ajudas, meios auxiliares e energia. Clasificaciones Transmitância térmica Uf ≥ 1,6 W/m2K DIN EN 10077-2 Resistência à efracção Até RC2 DIN V ENV 1627 Permeabilidade ao ar Até classe 4 DIN EN 12207 Estanqueidade à água Até Classe 9A DIN EN 12208 Resistência ao vento Até classe C2/B2 DIN EN 12210 Sistemas de Dobradiças Peso máximo Ciclos de abertura Cilíndrica 200 Kg 1.000.000 Sobreposta de 2 palas 120 Kg 200.000 Sobreposta de 3 palas 200 Kg 1.000.000 Oculta ¦ Abertura 100º 150 Kg 500.000 | 15.32 | m² |  | 0
| 01.a.3708.01.6.4 | Caixilharia interior vidro CX01F/CX02F
| 01.a.3708.01.6.4.1 | Fachada de cortina com capas de acordo com o desenho do projecto; com perfis de alumínio lacados > 60 mícron com selo de qualidade "QUALICOAT SEASIDE" ou anodizado > 20 mícron de selo de qualidade EWAA/EURAS QUALANOD a definir por D.F.; "SISTEMA FWS 35 PD. HI" de SCHÜCO o equivalente, com elevado isolamento térmico e desenho panorâmico, com mulhões e travessas com uma largura facial de 35 mm, com uma profundidade de 150 mm com reforço interno para cobrir os requisitos estáticos do projecto para os montantes e 155 mm para as travessas. Calculado a uma pressão/sucção do vento de -1,3 kN/m2. Montantes verticais, ancoradas à estrutura principal, consideradas biaxialmente escoradas; travessas horizontais fixadas aos montantes. Feitos de perfis de alumínio extrudido em liga Al Mg Si 0,5 F22 em qualidade anodisável (UNE 38337/L3441); desvios máximos de acordo com a norma DIN 17615 parte 3. Ancorados à estrutura principal pelos montantes verticais, por meio de ancoragens em alumínio galvanizado a quente ou aço A-42b, fixados com ajuste tridimensional na parte superior e flutuantes na parte inferior, dos quais os montantes são pendurados por meio de dois pinos de aço inoxidável M10, com buchas internas que impedem a deformação do perfil devido ao aperto. A junta do montante é sobreposta, sendo as travessas horizontais entregues aos montantes verticais para garantir a estanquicidade da junta, recolhendo a condensação e canalizando-a para o canal de drenagem mais profundo do montante e permitindo que caia de forma controlada para o exterior. Estes canais interligados permitem a ventilação interna dos quatro lados de cada vidraça, com envidraçamento 44.2 / 16 argon/44.2 mm. Compensação do plano de envidraçamento interior pelo escalonamento entre mulhões e travessas com juntas de EPDM de diferentes espessuras, incorporando uma junta de EPDM na junção de ambos os perfis; suportes assimétricos vulcanizados colados à base dos perfis aos quais as juntas de suporte de montantes e travessas serão soldadas a frio; as junções entre mulhões terão peças de vedação injectadas com selante especial Schüco Flex 2, com entrada de ar e nariz de drenagem a cada oito metros, no máximo. EPDM envidraçados e borrachas de apoio, estabilizados por UV. Parafusos de aço inoxidável para evitar o par galvânico. As prensas de fixação de vidro, com furos a cada 62,5 mm, incorporam juntas de EPDM pré-montadas e fita isolante contínua para isolamento térmico e vedação de furos; parafuso de cabeça de martelo com manga de plástico para optimizar o posicionamento do vidro para evitar o contacto do vidro com o metal. As porcas externas para apertar o pressor devem ser equipadas com chaves de fendas equipadas com regulador de binário, ajustadas a 4,5 Nm. Todos os componentes do "FWS 35 PD SYSTEM" são fabricados em conformidade com a norma de controlo de qualidade ISO 9001, todos fabricados em conformidade com os desenhos de fabrico "K" do "FWS 35 PD SYSTEM". Membrana de vedação contínua SCHÜCO EPDM no bordo perimetral, com juntas soldadas a frio, presas a um perfil isolante, para drenagem de água de condensação. As vedações do perímetro serão feitas com silicone neutro resistente ao UVA sobre uma base de silicone anti-aderente para juntas celulares. Incluindo a área superior opaca no tecto falso. Espaço entre o recinto e a carpintaria isolado pelo para evitar a condensação. Todos os elementos acima devem ser instalados, incluir ajudas, meios auxiliares e energia. Classificações Estanqueidade RE 1200 DIN EN 12155 Resistência ao impacto I5 / E5 DIN EN 14019 Permeabilidade ao ar AE DIN EN 12153 Isolamento acústico Rw até 49 dB DIN EN ISO 140-3 Resistência aos assaltos Até RC3 DIN V ENV 1627 Resistência ao vento 2,0 KN/m2 aumentando a 3,0 KN/m2 DIN EN 12210 Transmitância térmica (incluindo Uf > 1,7 W/m2K DIN EN 10077-2 | 48.27 | m² |  | 0
| 01.a.3708.01.6.5 | Porta de vidro deslizante automática de 2 folhas, exterior 1600x2500mm
| 01.a.3708.01.6.5.1 | Fornecimento e instalação de porta de vidro deslizante automática GEZE SLIMDRIVE FR, ou equivalente, com 70mm de altura, adequada para fixação em muro cortina, que inclui motor duplo redundante homologado para vias de evacuação segundo a norma EN16005, capacidade de movimentação de folhas até 125 kg, acabamento de cor a definir. Display digital de controlo com teclado táctil, tecla de bloqueio do display e 6 funções (abertura permanente, funcionamento automático, fecho nocturno com bloqueio, apenas saída, abertura reduzida e modo manual). Inclui chave externa. Sensor de segurança e acionamento combinado e supervisionado GEZE GC363SF, ou equivalente, indicado para saídas de emergência para acionamento interno, sensor de segurança e acionamento combinado e supervisionado GEZE GC363 R, ou equivalente, para acionamento externo, e se aplicável sensores laterais de segurança GC339, ou equivalente, para desaceleração de folhas móveis em caso de ocupação de zonas de deslizamento. Parafuso eletromecânico com acionamento automático biestável. Bateria de 24V monitorizada e supervisionada para garantir o carregamento e a abertura automática em caso de falta de energia. Os sistemas incorporarão a eletrónica necessária para poderem ser ligados ao sistema de segurança central, permitindo o reconhecimento do seu estado. Sistema com certificado fail-safe segundo nível de segurança "d", com teste de 1.000.000 ciclos, conforme exigido pela norma EN16005 (redundância, monitorização e supervisão) em termos de segurança do utilizador. Todos os elementos descritos serão instalados de acordo com a norma EN-16005. SISTEMA DE PERFIL: ISO exclusivo do sistema GEZE SLIMDRIVE, ou equivalente. Modulação: 2 folhas com abertura central Largura de passagem livre (OW): 1600 mm Altura livre de passagem (DH): 2500 mm Vidro Stadip 55.1, ou equivalente. | 3 | un |  | 0
| 01.a.3708.01.6.6 | Caixilharia interior vidro CX01G/CX02G
| 01.a.3708.01.6.6.1 | Fachada de cortina com capas de acordo com o desenho do projecto; com perfis de alumínio lacados > 60 mícron com selo de qualidade "QUALICOAT SEASIDE" ou anodizado > 20 mícron de selo de qualidade EWAA/EURAS QUALANOD a definir por D.F.; "SISTEMA FWS 35 PD. HI" o equivalente, com elevado isolamento térmico e desenho panorâmico, com mulhões e travessas com uma largura facial de 35 mm, com uma profundidade de 150 mm com reforço interno para cobrir os requisitos estáticos do projecto para os montantes e 155 mm para as travessas. Calculado a uma pressão/sucção do vento de -1,3 kN/m2. Montantes verticais, ancoradas à estrutura principal, consideradas biaxialmente escoradas; travessas horizontais fixadas aos montantes. Feitos de perfis de alumínio extrudido em liga Al Mg Si 0,5 F22 em qualidade anodisável (UNE 38337/L3441); desvios máximos de acordo com a norma DIN 17615 parte 3. Ancorados à estrutura principal pelos montantes verticais, por meio de ancoragens em alumínio galvanizado a quente ou aço A-42b, fixados com ajuste tridimensional na parte superior e flutuantes na parte inferior, dos quais os montantes são pendurados por meio de dois pinos de aço inoxidável M10, com buchas internas que impedem a deformação do perfil devido ao aperto. A junta do montante é sobreposta, sendo as travessas horizontais entregues aos montantes verticais para garantir a estanquicidade da junta, recolhendo a condensação e canalizando-a para o canal de drenagem mais profundo do montante e permitindo que caia de forma controlada para o exterior. Estes canais interligados permitem a ventilação interna dos quatro lados de cada vidraça com envidraçamento 44.2/ 16 argon/44.2 mm o equivalente. Compensação do plano de envidraçamento interior pelo escalonamento entre mulhões e travessas com juntas de EPDM de diferentes espessuras, incorporando uma junta de EPDM na junção de ambos os perfis; suportes assimétricos vulcanizados colados à base dos perfis aos quais as juntas de suporte de montantes e travessas serão soldadas a frio; as junções entre mulhões terão peças de vedação injectadas com selante especial Schüco Flex 2, com entrada de ar e nariz de drenagem a cada oito metros, no máximo. EPDM envidraçados e borrachas de apoio, estabilizados por UV. Parafusos de aço inoxidável para evitar o par galvânico. As prensas de fixação de vidro, com furos a cada 62,5 mm, incorporam juntas de EPDM pré-montadas e fita isolante contínua para isolamento térmico e vedação de furos; parafuso de cabeça de martelo com manga de plástico para optimizar o posicionamento do vidro para evitar o contacto do vidro com o metal. As porcas externas para apertar o pressor devem ser equipadas com chaves de fendas equipadas com regulador de binário, ajustadas a 4,5 Nm. Todos os componentes do "FWS 35 PD SYSTEM" são fabricados em conformidade com a norma de controlo de qualidade ISO 9001, todos fabricados em conformidade com os desenhos de fabrico "K" do "FWS 35 PD SYSTEM". Membrana de vedação contínua SCHÜCO EPDM no bordo perimetral, com juntas soldadas a frio, presas a um perfil isolante, para drenagem de água de condensação. As vedações do perímetro serão feitas com silicone neutro resistente ao UVA sobre uma base de silicone anti-aderente para juntas celulares. Incluindo a área superior opaca no tecto falso. Espaço entre o recinto e a carpintaria isolado pelo para evitar a condensação. Todos os elementos acima devem ser instalados, incluir ajudas, meios auxiliares e energia. Classificações Estanqueidade RE 1200 DIN EN 12155 Resistência ao impacto I5 / E5 DIN EN 14019 Permeabilidade ao ar AE DIN EN 12153 Isolamento acústico Rw até 49 dB DIN EN ISO 140-3 Resistência aos assaltos Até RC3 DIN V ENV 1627 Resistência ao vento 2,0 KN/m2 aumentando a 3,0 KN /m2 DIN EN 12210 Transmitância térmica (incluido) Uf > 1,7 W/m2K DIN EN 10077-2 | 52.2 | m² |  | 0
| 01.a.3708.01.6.7 | Caixilharia interior vidro fijo RF 60 CX01H
| 01.a.3708.01.6.7.1 | Janela fixa, segundo o esboço do projecto, feita de alumínio lacado > 60 mícron de selo de qualidade QUALICOAT ou anodizado > 25 mícron de selo de qualidade EWAA/EURAS, sob supervisão e aceitação por D.F. Sistema "ADS 80FR 60" de SCHÜCO o equivalente, com 60min de protecção contra incêndio e fumos, com ruptura térmica com placas isolantes, feito de perfis de alumínio extrudido de liga Al Mg Si 0,5 F22 em qualidade anodisável (UNE 38337/L3441), desvios máximos de acordo com a norma DIN 17615 parte 3. Sistema de portas e divisórias totalmente testado de acordo com a norma EN 1634/1364 (DIN 4102). Com uma profundidade de estrutura de 80mm. Protecção opcional contra roubo até à classe 3, de acordo com a norma DIN ENV 1627. Todos os cantos e junções em T devem ser cravados e selados. Para molduras falsas e molduras de folha, as fitas isolantes revestidas devem ser inseridas nas ranhuras do perfil. Resistência ao fogo EI60, para vidros Pyroguard EI60 INT de 23 mm o equivalente. Parafusos de aço inoxidável para evitar o par galvânico. Ventilação e drenagem da base e do perímetro do vidro para evitar a delaminação devido à condensação. Todos os componentes do sistema são fabricados sob a norma de controlo de qualidade ISO 9001. Ligação à parede em conformidade com os regulamentos aplicáveis. As vedações do perímetro serão feitas com silicone neutro resistente ao UVA sobre cordão celular de silicone antiaderente. Espaço entre o recinto e a carpintaria isolado pelo para evitar a condensação. Incluindo lintel com perfiles de aço EN 10025 S275JR, laminado a quente, suspensas da laje, acabamento galvanizado a quente, executado em oficina e colocado em obra com soldadura e parafusos para a sua fixação à estrutura, em arranque de parede de alvenaria no rés-do-chão, fachadas ou muretes. O preço inclui as soldaduras, os cortes, os desperdícios, as peças especiais, os casquilhos, as chapas, os parafusos de alta resistência e os elementos auxiliares de montagem. Todos os elementos acima devem ser instalados, incluir ajudas, meios auxiliares e energia. | 111.68 | m² |  | 0
| 01.a.3708.01.6.8 | Porta de vidro deslizante automática de 2 folhas, interior 1500x2500mm
| 01.a.3708.01.6.8.1 | Fornecimento e instalação de porta de vidro deslizante automática GEZE SLIMDRIVE FR, ou equivalente, com 70mm de altura, adequada para fixação em muro cortina, que inclui motor duplo redundante homologado para vias de evacuação segundo a norma EN16005, capacidade de movimentação de folhas até 125 kg, acabamento de cor a definir. Display digital de controlo com teclado táctil, tecla de bloqueio do display e 6 funções (abertura permanente, funcionamento automático, fecho nocturno com bloqueio, apenas saída, abertura reduzida e modo manual). Inclui chave externa. Sensor de segurança e acionamento combinado e supervisionado GEZE GC363SF, ou equivalente, indicado para saídas de emergência para acionamento interno, sensor de segurança e acionamento combinado e supervisionado GEZE GC363 R, ou equivalente, para acionamento externo, e se aplicável sensores laterais de segurança GC339, ou equivalente, para desaceleração de folhas móveis em caso de ocupação de zonas de deslizamento. Parafuso eletromecânico com acionamento automático biestável. Bateria de 24V monitorizada e supervisionada para garantir o carregamento e a abertura automática em caso de falta de energia. Os sistemas incorporarão a eletrónica necessária para poderem ser ligados ao sistema de segurança central, permitindo o reconhecimento do seu estado. Sistema com certificado fail-safe segundo nível de segurança "d", com teste de 1.000.000 ciclos, conforme exigido pela norma EN16005 (redundância, monitorização e supervisão) em termos de segurança do utilizador. Todos os elementos descritos serão instalados de acordo com a norma EN-16005. SISTEMA DE PERFIL: ISO exclusivo do sistema GEZE SLIMDRIVE, ou equivalente. Modulação: 2 folhas com abertura central Largura de passagem livre (OW): 1500 mm Altura livre de passagem (DH): 2500 mm Vidro Stadip 55.1, ou equivalente. | 4 | un |  | 0
| 01.a.3708.01.6.9 | Porta tipo "TRIA PORSEG", pivotantes de uma folha 1,21x 2,45m. RF60
| 01.a.3708.01.6.9.1 | Fornecimento e colocação de portas metálicas de batente, tipo "TRIA PORSEG, série RF, modelo P1 60", de uma folha do 1,21x 2,45m ou equivalente para zonas de publico. Aro constituído por perfis quinados de chapa de aço electrozincado de 1,5mm, soldados entre si. No prumo das dobradiças são soldadas cunhas de aço que encastram no topo da folha, quando fechada a porta. A folha, com aba de batente às três faces, é constituída por dois painéis de aço electrozincado de 0,8mm de espessura e incorpora materiais termo-isolantes conforme o sistema construtivo. O funcionamento é garantido por três dobradiças ocultas próprias da série. Resistência ao fogo EI60. Pintados com primário tipo "C-Pox" de 2 componentes e acabamento a duas demãos com tinta tipo "7P-288.Z291 C-THANE S288 MIO, no RAL Z291" da CIN ou equivalente. Equipadas com: -PUXADOR DE MULETA, COM ABA, TIPO TS MODELO SENA, EM AÇO INOX ESCOVADO OU EQUIVALENTE. -CAIXA DE FECHADURA CF COM TRINCO E DUAS LINGUETAS COM TESTA EM AÇO INOX. -ENTRADA DE CHAVE, PERFIL EUROPEU EM AÇO INOX ESCOVADO. -MEIO CILINDRO PERFIL EUROPEU, 40x10mm NIQUELADO -MOLA AÉREA TIPO DORMA, MODELO TS 93G, COM GUIA G93, MONTAGEM LADO OPOSTO ÀS DOBRADIÇAS, CÔR PRATA OU EQUIVALENTE. | 2 | un |  | 0
| 01.a.3708.01.6.10 | Porta tipo "TRIA PORSEGT", pivotantes de uma folha 1,21x 2,45m. RF120
| 01.a.3708.01.6.10.1 | Fornecimento e colocação de portas metálicas de batente, tipo "TRIA PORSEG, série RF, modelo P1 60", de uma folha do 1,21x 2,45m ou equivalente para zonas de publico. Aro constituído por perfis quinados de chapa de aço electrozincado de 1,5mm, soldados entre si. No prumo das dobradiças são soldadas cunhas de aço que encastram no topo da folha, quando fechada a porta. A folha, com aba de batente às três faces, é constituída por dois painéis de aço electrozincado de 0,8mm de espessura e incorpora materiais termo-isolantes conforme o sistema construtivo. A utilização de juntas intumescentes assegura a necessária estanquidade a chamas e gases quentes. O funcionamento é garantido por três dobradiças ocultas próprias da série. Resistência ao fogo EI120. Pintados com primário tipo "C-Pox" de 2 componentes e acabamento a duas demãos com tinta tipo "7P-288.Z291 C-THANE S288 MIO, no RAL Z291" da CIN ou equivalente. Equipadas com: -BARRA ANTI-PÂNICO 1PT TIPO BRITON, MODELO 379, OU EQUIVALENTE ACABAMENTO EM AÇO INOX ESCOVADO. -CAIXA DE FECHADURA ANTI-PANICO COM TESTA EM AÇO INOX. -ENTRADA DE CHAVE, PERFIL EUROPEU EM AÇO INOX. -MEIO CILINDRO PERFIL EUROPEU, 40x10mm NIQUELADO -MOLA AÉREA TIPO DORMA, MODELO TS 93G, COM GUIA G93, MONTAGEM LADO OPOSTO ÀS DOBRADIÇAS, CÔR PRATA OU EQUIVALENTE. | 1 | un |  | 0
| 01.a.3708.01.6.11 | Porta tipo "TRIA PORSEG", pivotantes de uma folha 1,21x2,45m RF60
| 01.a.3708.01.6.11.1 | Fornecimento e colocação de portas metálicas de batente, tipo "TRIA PORSEG, série RF, modelo P1 60", de uma folha do 1,21x 2,45m ou equivalente para zonas de publico. Aro constituído por perfis quinados de chapa de aço electrozincado de 1,5mm, soldados entre si. No prumo das dobradiças são soldadas cunhas de aço que encastram no topo da folha, quando fechada a porta. A folha, com aba de batente às três faces, é constituída por dois painéis de aço electrozincado de 0,8mm de espessura e incorpora materiais termo-isolantes conforme o sistema construtivo. A utilização de juntas intumescentes assegura a necessária estanquidade a chamas e gases quentes. O funcionamento é garantido por três dobradiças ocultas próprias da série. Resistência ao fogo EI60. Pintados com primário tipo "C-Pox" de 2 componentes e acabamento a duas demãos com tinta tipo "7P-288.Z291 C-THANE S288 MIO, no RAL Z291" da CIN ou equivalente. Equipadas com: -BARRA ANTI-PÂNICO 1PT TIPO BRITON, MODELO 379, OU EQUIVALENTE ACABAMENTO EM AÇO INOX ESCOVADO. -CAIXA DE FECHADURA ANTI-PANICO COM TESTA EM AÇO INOX. -ENTRADA DE CHAVE, PERFIL EUROPEU EM AÇO INOX. -MEIO CILINDRO PERFIL EUROPEU, 40x10mm NIQUELADO -MOLA AÉREA TIPO DORMA, MODELO TS 93G, COM GUIA G93, MONTAGEM LADO OPOSTO ÀS DOBRADIÇAS, CÔR PRATA OU EQUIVALENTE. | 8 | un |  | 0
| 01.a.3708.01.6.12 | Porta com estrutura em tubulares 20x20mm 1,04x2,45 m
| 01.a.3708.01.6.12.1 | Fornecimento e colocação de portas para os sanitários dimen. 1,04x2,45m, em estrutura de tubulares de aço 40x40x2mm, decapados ao grau SA 2 1/2 e metalizados a zinco quente com 60 mícrons, contraplacado de 8mm nas duas faces e chapa de aço de 1mm de espessura, pintados com primário tipo "C-Pox" de 2 componentes e acabamento a duas demãos com tinta tipo "7P-288.Z291 C-THANE S288 MIO, no RAL Z291" da CIN ou equivalente. Ombreiras e batentes em chapa de aço para pintar de 10mm de espessura. Equipadas com: -MOLA DE PAVIMENTO DORMA BTS 75V. -PUXADOR DE MULETA, COM ABA, TIPO CARVALHO BATISTA. -PAR DE ENTRADA DE CHAVE PERFIL EUROPEU EM AÇO INOX ESCOVADO. -CAIXA DE FECHADURA COM TRINCO E DUAS LINGUETAS COM TESTA EM AÇO INOX. -CILINDRO DUPLO PERFIL EUROPEU 40x40, NIQUELADO. | 5 | un |  | 0
| 01.a.3708.01.6.13 | Porta com estrutura em tubulares 20x20mm 0,92x2,45 m
| 01.a.3708.01.6.13.1 | Fornecimento e colocação de portas para os sanitários dimen. 0,92x2,45m, em estrutura de tubulares de aço 40x40x2mm, decapados ao grau SA 2 1/2 e metalizados a zinco quente com 60 mícrons, contraplacado de 8mm nas duas faces e chapa de aço de 1mm de espessura, pintados com primário tipo "C-Pox" de 2 componentes e acabamento a duas demãos com tinta tipo "7P-288.Z291 C-THANE S288 MIO, no RAL Z291" da CIN ou equivalente. Ombreiras e batentes em chapa de aço para pintar de 10mm de espessura. Equipadas com: -PIVOT EM AÇO INOX TIPO CBS. -TRINCO TIPO "DLINE" A 137.0 REF. 14.3470.02 | 7 | un |  | 0
| 01.a.3708.01.6.14 | Porta com estrutura em tubulares 20x20mm 1,04x2,51 m
| 01.a.3708.01.6.14.1 | Fornecimento e colocação de portas para os sanitários dimen. 1,04x2,51m, em estrutura de tubulares de aço 40x40x2mm, decapados ao grau SA 2 1/2 e metalizados a zinco quente com 60 mícrons, contraplacado de 8mm nas duas faces e chapa de aço de 1mm de espessura, pintados com primário tipo "C-Pox" de 2 componentes e acabamento a duas demãos com tinta tipo "7P-288.Z291 C-THANE S288 MIO, no RAL Z291" da CIN ou equivalente. Ombreiras e batentes em chapa de aço para pintar de 10mm de espessura. Equipadas com: -MOLA DE PAVIMENTO DORMA BTS 75V. -PUXADOR DE MULETA, COM ABA, TIPO CARVALHO BATISTA. -PAR DE ENTRADA DE CHAVE PERFIL EUROPEU EM AÇO INOX ESCOVADO. -CAIXA DE FECHADURA COM TRINCO E DUAS LINGUETAS COM TESTA EM AÇO INOX. -CILINDRO DUPLO PERFIL EUROPEU 40x40, NIQUELADO. | 6 | un |  | 0
| 01.a.3708.01.6.15 | Porta tipo "TRIA PORSEG", pivotantes de uma folha 1,21x2,51m
| 01.a.3708.01.6.15.1 | Fornecimento e colocação de portas metálicas de batente, tipo "TRIA PORSEG, série RF, modelo P1 60", de uma folha do 1,21x 2,51m ou equivalente para zonas de publico. Aro constituído por perfis quinados de chapa de aço electrozincado de 1,5mm, soldados entre si. No prumo das dobradiças são soldadas cunhas de aço que encastram no topo da folha, quando fechada a porta. A folha, com aba de batente às três faces, é constituída por dois painéis de aço electrozincado de 0,8mm de espessura e incorpora materiais termo-isolantes conforme o sistema construtivo. O funcionamento é garantido por três dobradiças ocultas próprias da série. Pintados com primário tipo "C-Pox" de 2 componentes e acabamento a duas demãos com tinta tipo "7P-288.Z291 C-THANE S288 MIO, no RAL Z291" da CIN ou equivalente. Equipadas com: -PUXADOR DE MULETA, COM ABA, TIPO TS MODELO SENA, EM AÇO INOX ESCOVADO OU EQUIVALENTE. -CAIXA DE FECHADURA CF COM TRINCO E DUAS LINGUETAS COM TESTA EM AÇO INOX. -ENTRADA DE CHAVE, PERFIL EUROPEU EM AÇO INOX ESCOVADO. -MEIO CILINDRO PERFIL EUROPEU, 40x10mm NIQUELADO -MOLA AÉREA TIPO DORMA, MODELO TS 93G, COM GUIA G93, MONTAGEM LADO OPOSTO ÀS DOBRADIÇAS, CÔR PRATA OU EQUIVALENTE. | 3 | un |  | 0
| 01.a.3708.01.6.16 | Porta tipo "TRIA PORSEG", pivotantes de uma folha 1,21x2,51m RF60
| 01.a.3708.01.6.16.1 | Fornecimento e colocação de portas metálicas de batente, tipo "TRIA PORSEG, série RF, modelo P1 60", de uma folha do 1,21x 2,51m ou equivalente para zonas de publico. Aro constituído por perfis quinados de chapa de aço electrozincado de 1,5mm, soldados entre si. No prumo das dobradiças são soldadas cunhas de aço que encastram no topo da folha, quando fechada a porta. A folha, com aba de batente às três faces, é constituída por dois painéis de aço electrozincado de 0,8mm de espessura e incorpora materiais termo-isolantes conforme o sistema construtivo. A utilização de juntas intumescentes assegura a necessária estanquidade a chamas e gases quentes. O funcionamento é garantido por três dobradiças ocultas próprias da série. Resistência ao fogo EI60. Pintados com primário tipo "C-Pox" de 2 componentes e acabamento a duas demãos com tinta tipo "7P-288.Z291 C-THANE S288 MIO, no RAL Z291" da CIN ou equivalente. Equipadas com: -PUXADOR DE MULETA, COM ABA, TIPO TS MODELO SENA, EM AÇO INOX ESCOVADO OU EQUIVALENTE. -CAIXA DE FECHADURA CF COM TRINCO E DUAS LINGUETAS COM TESTA EM AÇO INOX. -ENTRADA DE CHAVE, PERFIL EUROPEU EM AÇO INOX ESCOVADO. -MEIO CILINDRO PERFIL EUROPEU, 40x10mm NIQUELADO -MOLA AÉREA TIPO DORMA, MODELO TS 93G, COM GUIA G93, MONTAGEM LADO OPOSTO ÀS DOBRADIÇAS, CÔR PRATA OU EQUIVALENTE. | 2 | un |  | 0
| 01.a.3708.01.6.17 | Porta tipo "TRIA PORSEG", pivotantes de duas folha simétricas, 1,93X2,51m RF120
| 01.a.3708.01.6.17.1 | Fornecimento e colocação de portas metálicas de batente, tipo "TRIA PORSEG, série RF, modelo P1 60", de duas folha simétricas, 1,93x 2,51m ou equivalente para zonas de publico. Aro constituído por perfis quinados de chapa de aço electrozincado de 1,5mm, soldados entre si. No prumo das dobradiças são soldadas cunhas de aço que encastram no topo da folha, quando fechada a porta. A folha, com aba de batente às três faces, é constituída por dois painéis de aço electrozincado de 0,8mm de espessura e incorpora materiais termo-isolantes conforme o sistema construtivo. A utilização de juntas intumescentes assegura a necessária estanquidade a chamas e gases quentes. O funcionamento é garantido por três dobradiças ocultas próprias da série. Resistência ao fogo EI120. Pintados com primário tipo "C-Pox" de 2 componentes e acabamento a duas demãos com tinta tipo "7P-288.Z291 C-THANE S288 MIO, no RAL Z291" da CIN ou equivalente. Equipadas com: -BARRA ANTI-PÂNICO 1+2PT TIPO BRITON, MODELO 379, OU EQUIVALENTE ACABAMENTO EM ÇO INOX ESCOVADO. -BARRAS VERTICAIS 2PT EMBUTIDAS NA FOLHA SEMI-FIXA. -FECHO SUPERIOR EMBUTIDO NA FOLHA SEMI-FIXA. -CAIXA DE FECHADURA ANTI-PÂNICO, TESTA EM AÇO INOX. -CAIXA DE FECHADURA PARA BARRAS VERTICAIS 2 PT, EMBUTIDA NA FOLHA SEMI-FIXA. -ENTRADA DE CHAVE, PERFIL EUROPEU EM AÇO INOX ESCOVADO. -MEIO CILINDRO PERFIL EUROPEU 40x10mm, NIQUELADO. -MOLA AÉREA TIPO DORMA, MODELO TS 93G, COM GUIA G93, MONTADO AO CORPO SELECTOR DE FECHO APARENTE RYOBI, MODELO JC35,OU EQUIVALENTE EM AÇO INOX. | 4 | un |  | 0
| 01.a.3708.01.6.18 | Porta tipo "TRIA PORSEG", pivotantes de uma folha, 1,10x2,45m RF120
| 01.a.3708.01.6.18.1 | Fornecimento e colocação de portas metálicas de batente, tipo TRIA - PORSEG, série ES/sistema schröders, modelo ES1, de uma folha, 1,10x2,45m ou equivalente para zonas técnicas. Aro constituído por perfis quinados de chapa de aço electrozincado de 1,5mm, soldados entre si. No prumo das dobradiças são soldadas cunhas de aço que encastram no topo da folha, quando fechada a porta. A folha, com aba de batente às três faces, é constituída por dois painéis de aço electrozincado de 0,8mm de espessura e incorpora materiais termo-isolantes conforme o sistema construtivo. A utilização de juntas intumescentes assegura a necessária estanquidade a chamas e gases quentes. O funcionamento é garantido por três dobradiças próprias da série. Resistência ao fogo EI120. Pintados com primário tipo "C-Pox" de 2 componentes e acabamento a duas demãos com tinta tipo "7P-288.Z291 C-THANE S288 MIO, no RAL Z291" da CIN ou equivalente. Equipadas com: -PAR DE PUXADORES DE MULETA, COM ABA, TIPO TS MODELO SENA EM AÇO INOX ESCOVADO OU EQUIVALENTE. -PAR DE ENTRADA DE CHAVE DE PERFIL EUROPEU EM AÇO INOX ESCOVADO. -CAIXA DE FECHADURA CF COM TRINCO E DUAS LINGUETAS COM TESTA EM AÇO INOX. -CILINDRO DUPLO PERFIL EUROPEU 40x40mm NIQUELADO. -MOLA AÉREA TIPO DORMA, MODELO TS 93G COM GUIA G93, MONTAGEM DO LADO OPOSTO ÀS DOBRADIÇAS, CÔR PRATA OU EQUIVALENTE. | 2 | un |  | 0
| 01.a.3708.01.6.19 | Porta tipo "TRIA PORSEG", pivotantes de uma folha 1,10x2,45m RF60
| 01.a.3708.01.6.19.1 | Fornecimento e colocação de portas metálicas de batente, tipo TRIA - PORSEG, série ES/sistema schröders, modelo ES1, de uma folha, 1,10x2,45m ou equivalente para zonas técnicas. Aro constituído por perfis quinados de chapa de aço electrozincado de 1,5mm, soldados entre si. No prumo das dobradiças são soldadas cunhas de aço que encastram no topo da folha, quando fechada a porta. A folha, com aba de batente às três faces, é constituída por dois painéis de aço electrozincado de 0,8mm de espessura e incorpora materiais termo-isolantes conforme o sistema construtivo. A utilização de juntas intumescentes assegura a necessária estanquidade a chamas e gases quentes. O funcionamento é garantido por três dobradiças próprias da série. Resistência ao fogo EI60. Pintados com primário tipo "C-Pox" de 2 componentes e acabamento a duas demãos com tinta tipo "7P-288.Z291 C-THANE S288 MIO, no RAL Z291" da CIN ou equivalente. Equipadas com: -PAR DE PUXADORES DE MULETA, COM ABA, TIPO TS MODELO SENA EM AÇO INOX ESCOVADO OU EQUIVALENTE. -PAR DE ENTRADA DE CHAVE DE PERFIL EUROPEU EM AÇO INOX ESCOVADO. -CAIXA DE FECHADURA CF COM TRINCO E DUAS LINGUETAS COM TESTA EM AÇO INOX. -CILINDRO DUPLO PERFIL EUROPEU 40x40mm NIQUELADO. -MOLA AÉREA TIPO DORMA, MODELO TS 93G COM GUIA G93, MONTAGEM DO LADO OPOSTO ÀS DOBRADIÇAS, CÔR PRATA OU EQUIVALENTE. | 22 | un |  | 0
| 01.a.3708.01.6.20 | Porta tipo "TRIA PORSEG", pivotantes de uma folha, 1,10x2,45m RF120
| 01.a.3708.01.6.20.1 | Fornecimento e colocação de portas metálicas de batente, tipo TRIA - PORSEG, série ES/sistema schröders, modelo ES1, de uma folha, 1,10x2,45m ou equivalente para zonas técnicas. Aro constituído por perfis quinados de chapa de aço electrozincado de 1,5mm, soldados entre si. No prumo das dobradiças são soldadas cunhas de aço que encastram no topo da folha, quando fechada a porta. A folha, com aba de batente às três faces, é constituída por dois painéis de aço electrozincado de 0,8mm de espessura e incorpora materiais termo-isolantes conforme o sistema construtivo. A utilização de juntas intumescentes assegura a necessária estanquidade a chamas e gases quentes. O funcionamento é garantido por três dobradiças próprias da série. Resistência ao fogo EI120. Pintados com primário tipo "C-Pox" de 2 componentes e acabamento a duas demãos com tinta tipo "7P-288.Z291 C-THANE S288 MIO, no RAL Z291" da CIN ou equivalente. Equipadas com: -BARRA ANTI-PÂNICO 1PT TIPO BRITON, MODELO 379, OU EQUIVALENTE ACABAMENTO EM AÇO INOX ESCOVADO. PAR DE PUXADORES DE MULETA, COM ABA, TIPO TS MODELO SENA EM AÇO INOX ESCOVADO OU EQUIVALENTE. -PAR DE ENTRADA DE CHAVE DE PERFIL EUROPEU EM AÇO INOX ESCOVADO. -CAIXA DE FECHADURA CF COM TRINCO E DUAS LINGUETAS COM TESTA EM AÇO INOX. -CILINDRO DUPLO PERFIL EUROPEU 40x40mm NIQUELADO. -MOLA AÉREA TIPO DORMA, MODELO TS 93G COM GUIA G93, MONTAGEM DO LADO OPOSTO ÀS DOBRADIÇAS, CÔR PRATA OU EQUIVALENTE | 7 | un |  | 0
| 01.a.3708.01.6.21 | Porta tipo "TRIA PORSEG", pivotantes de duas folha 1,93x2,45m RF120
| 01.a.3708.01.6.21.1 | Fornecimento e colocação de portas metálicas de batente, tipo TRIA - PORSEG, série ES/sistema schröders, modelo ES1, de duas folha simétricas 1,93x 2,45m ou equivalente para zonas técnicas. Aro constituído por perfis quinados de chapa de aço electrozincado de 1,5mm, soldados entre si. No prumo das dobradiças são soldadas cunhas de aço que encastram no topo da folha, quando fechada a porta. A folha, com aba de batente às três faces, é constituída por dois painéis de aço electrozincado de 0,8mm de espessura e incorpora materiais termo-isolantes conforme o sistema construtivo. A utilização de juntas intumescentes assegura a necessária estanquidade a chamas e gases quentes. O funcionamento é garantido por três dobradiças próprias da série. Resistência ao fogo EI120. Pintados com primário tipo "C-Pox" de 2 componentes e acabamento a duas demãos com tinta tipo "7P-288.Z291 C-THANE S288 MIO, no RAL Z291" da CIN ou equivalente. Equipadas com: -PUXADOR DE MULETA, COM ABA, TIPO TS MODELO SENA, EM AÇO INOX ESCOVADO OU EQUIVALENTE. -CAIXA DE FECHADURA CF COM TRINCO E DUAS LINGUETAS COM TESTA EM AÇO INOX. -ENTRADA DE CHAVE, PERFIL EUROPEU EM AÇO INOX ESCOVADO. -MEIO CILINDRO PERFIL EUROPEU, 40x40mm NIQUELADO -MOLA AÉREA TIPO DORMA, MODELO TS 93G, COM GUIA G93, MONTADO AO CORPO SELECTOR DE FECHO APARENTE RYOBI, MODELO JC35,OU EQUIVALENTE EM AÇO INOX | 1 | un |  | 0
| 01.a.3708.01.6.22 | Porta tipo "TRIA PORSEG", pivotantes de duas folha1,93x2,45m RF60
| 01.a.3708.01.6.22.1 | Fornecimento e colocação de portas metálicas de batente, tipo TRIA - PORSEG, série ES/sistema schröders, modelo ES1, de duas folha simétricas, 1,93x 2,45m ou equivalente para zonas técnicas. Aro constituído por perfis quinados de chapa de aço electrozincado de 1,5mm, soldados entre si. No prumo das dobradiças são soldadas cunhas de aço que encastram no topo da folha, quando fechada a porta. A folha, com aba de batente às três faces, é constituída por dois painéis de aço electrozincado de 0,8mm de espessura e incorpora materiais termo-isolantes conforme o sistema construtivo. A utilização de juntas intumescentes assegura a necessária estanquidade a chamas e gases quentes. O funcionamento é garantido por três dobradiças próprias da série. Resistência ao fogo EI60. Pintados com primário tipo "C-Pox" de 2 componentes e acabamento a duas demãos com tinta tipo "7P-288.Z291 C-THANE S288 MIO, no RAL Z291" da CIN ou equivalente. Equipadas com: -PUXADOR DE MULETA, COM ABA, TIPO TS MODELO SENA, EM AÇO INOX ESCOVADO OU EQUIVALENTE. -CAIXA DE FECHADURA CF COM TRINCO E DUAS LINGUETAS COM TESTA EM AÇO INOX. -ENTRADA DE CHAVE, PERFIL EUROPEU EM AÇO INOX ESCOVADO. -MEIO CILINDRO PERFIL EUROPEU, 40x40mm NIQUELADO -MOLA AÉREA TIPO DORMA, MODELO TS 93G, COM GUIA G93, MONTADO AO CORPO SELECTOR DE FECHO APARENTE RYOBI, MODELO JC35,OU EQUIVALENTE EM AÇO INOX | 2 | un |  | 0
| 01.a.3708.01.6.23 | Porta tipo "TRIA PORSEG", pivotantes de duas folha, 1,93x2,45m RF120
| 01.a.3708.01.6.23.1 | Fornecimento e colocação de portas metálicas de batente, tipo TRIA - PORSEG, série ES/sistema schröders, modelo ES1, de duas folha simétricas 1,93x 2,45m ou equivalente para zonas técnicas. Aro constituído por perfis quinados de chapa de aço electrozincado de 1,5mm, soldados entre si. No prumo das dobradiças são soldadas cunhas de aço que encastram no topo da folha, quando fechada a porta. A folha, com aba de batente às três faces, é constituída por dois painéis de aço electrozincado de 0,8mm de espessura e incorpora materiais termo-isolantes conforme o sistema construtivo. A utilização de juntas intumescentes assegura a necessária estanquidade a chamas e gases quentes. O funcionamento é garantido por três dobradiças próprias da série. Resistência ao fogo EI120. Pintados com primário tipo "C-Pox" de 2 componentes e acabamento a duas demãos com tinta tipo "7P-288.Z291 C-THANE S288 MIO, no RAL Z291" da CIN ou equivalente. Equipadas com: -BARRA ANTI-PÂNICO 1+2PT TIPO BRITON, MODELO 379, OU EQUIVALENTE ACABAMENTO EM ÇO INOX ESCOVADO. -BARRAS VERTICAIS 2PT EMBUTIDAS NA FOLHA SEMI-FIXA. -FECHO SUPERIOR EMBUTIDO NA FOLHA SEMI-FIXA. -CAIXA DE FECHADURA ANTI-PÂNICO, TESTA EM AÇO INOX. -CAIXA DE FECHADURA PARA BARRAS VERTICAIS 2 PT, EMBUTIDA NA FOLHA SEMI-FIXA. -PUXADOR DE MULETA, COM ABA, TIPO TS MODELO SENA, OU EQUIVALENTE EM AÇO INOX ESCOVADO. -ENTRADA DE CHAVE, PERFIL EUROPEU EM AÇO INOX ESCOVADO. -MEIO CILINDRO PERFIL EUROPEU 40x10mm, NIQUELADO. -MOLA AÉREA TIPO DORMA, MODELO TS 93G, COM GUIA G93, MONTADO AO CORPO SELECTOR DE FECHO APARENTE RYOBI, MODELO JC35,OU EQUIVALENTE EM AÇO INOX | 6 | un |  | 0
| 01.a.3708.01.6.24 | Porta tipo "TRIA PORSEG", pivotantes de duas folha 1,93x2,45m RF60
| 01.a.3708.01.6.24.1 | Fornecimento e colocação de portas metálicas de batente, tipo TRIA - PORSEG, série ES/sistema schröders, modelo ES1, de duas folha simétricas 1,93x 2,45m ou equivalente para zonas técnicas. Aro constituído por perfis quinados de chapa de aço electrozincado de 1,5mm, soldados entre si. No prumo das dobradiças são soldadas cunhas de aço que encastram no topo da folha, quando fechada a porta. A folha, com aba de batente às três faces, é constituída por dois painéis de aço electrozincado de 0,8mm de espessura e incorpora materiais termo-isolantes conforme o sistema construtivo. A utilização de juntas intumescentes assegura a necessária estanquidade a chamas e gases quentes. O funcionamento é garantido por três dobradiças próprias da série. Resistência ao fogo EI6 0. Pintados com primário tipo "C-Pox" de 2 componentes e acabamento a duas demãos com tinta tipo "7P-288.Z291 C-THANE S288 MIO, no RAL Z291" da CIN ou equivalente. Equipadas com: -BARRA ANTI-PÂNICO 1+2PT TIPO BRITON, MODELO 379, OU EQUIVALENTE ACABAMENTO EM ÇO INOX ESCOVADO. -BARRAS VERTICAIS 2PT EMBUTIDAS NA FOLHA SEMI-FIXA. -FECHO SUPERIOR EMBUTIDO NA FOLHA SEMI-FIXA. -CAIXA DE FECHADURA ANTI-PÂNICO, TESTA EM AÇO INOX. -CAIXA DE FECHADURA PARA BARRAS VERTICAIS 2 PT, EMBUTIDA NA FOLHA SEMI-FIXA. -PUXADOR DE MULETA, COM ABA, TIPO TS MODELO SENA, OU EQUIVALENTE EM AÇO INOX ESCOVADO. -ENTRADA DE CHAVE, PERFIL EUROPEU EM AÇO INOX ESCOVADO. -MEIO CILINDRO PERFIL EUROPEU 40x10mm, NIQUELADO. -MOLA AÉREA TIPO DORMA, MODELO TS 93G, COM GUIA G93, MONTADO AO CORPO SELECTOR DE FECHO APARENTE RYOBI, MODELO JC35,OU EQUIVALENTE EM AÇO INOX | 1 | un |  | 0
| 01.a.3708.01.6.25 | Porta transformadores
| 01.a.3708.01.6.25.1 | Fornecimento e colocação de portas das em vários módulos com estrutura de aço, perfis diversos, cantoneiras, ferragens de todo tipo, apoios e demais elementos, com rede tremida de arama nº 14 em malha quadrada com grau de proteção IP2, tudo decapado ao grau SA 3 e metalizado a 80 microns incluindo pintura com, primário tipo C- Pox de 2 componentes e acabamento com tinta tipo 7P-288.Z291 C-THANE S288 MIO, no RAL Z291 da CIN ou equivalente a 2 demãos, fixações por bucha metálica e parafuso tipo UMBRACO HILTI ou equivalente, ferragens de todo o tipo, fechadura de segurança, conforme Projeto e Caderno de Encargos. | 10.34 | m² |  | 0
| 01.a.3708.01.6.26 | Portão de inclinação de saída de emergência, 5,20x2,11m
| 01.a.3708.01.6.26.1 | Portas de saída de emergência na horizontal, com aproximadamente 5,20x2,11m, de fabrico especial, com duas folhas a colocar no pavimento exterior do tipo Surespan SAC fabricadas em aço galvanizado com tampas de acesso revestidas a chapa de alumínio assistida por molas a gás que trava na posição aberta com um suporte de segurança aberto para evitar o fechamento acidental. A tampa incorpora um EPDM de vedação e sanduíche de 50mm de espessura sem CFC e HCFC. Isolamento de poliisocianurato que oferece um valor U de 0,43W / m²K para BS3958: Parte 5: 1986. Forro de alumínio será 6063T6 para folha será 1050 H14. Unidade de controle SP1182 com transformador de 24v DC, bateria back-up. Completo com cabo de alimentação, 1.5m fly, controlador incluído e acionamento manual. Inclui a certificação geral do conjunto. | 2 | un |  | 0
| 01.a.3708.01.7 | Serralharias e guardas
| 01.a.3708.01.7.1 | Corrimão de aço inoxidável AISI 316
| 01.a.3708.01.7.1.1 | Fornecimento e colocação de corrimãos de aço inox AISI 316 escovado fino, em tubular de 48,3x3,25mm de espessura, varão e barra de aço inox com 10mm de espessura, chapas diversas cortadas a laser de modo exemplar, elementos de fixação à parede e de ancoragem aplicados de modo oculto, cravado com bucha química. Devem ser incluídos todos os materiais e trabalhos indicados em cada pormenor específico, independentemente da sua descrição neste artigo. Ver cuidadosamente cada tipo de pormenor. | 121.92 | ml |  | 0
| 01.a.3708.01.7.2 | Guarda-corpo escadas publicas. Doble corrimao
| 01.a.3708.01.7.2.1 | Fornecimento e colocação de guardas de escadas em aço inox AISI 316 escovado fino com doble corrimao, em tubulares com 48,3x3,25mm de espessura e 33,7x3,25mm de espessura, varão de 10mm, chapas diversas cortadas a laser de modo exemplar, tubulares verticais de apoio, elementos de fixação á base e de ancoragem nos degraus da escada aplicados de modo oculto, cravado com bucha química. Devem ser incluídos todos os materiais e trabalhos indicados em cada pormenor especifico, independentemente da sua descrição neste artigo. Ver cuidadosamente cada tipo de pormenor. | 14.15 | ml |  | 0
| 01.a.3708.01.7.3 | Guarda-corpo escadas publicas 90 cm altura
| 01.a.3708.01.7.3.1 | Fornecimento e colocação de guardas de escadas em aço inox AISI 316 escovado fino, em tubulares com 48,3x3,25mm de espessura e 33,7x3,25mm de espessura, varão de 10mm, chapas diversas cortadas a laser de modo exemplar, tubulares verticais de apoio, elementos de fixação á base e de ancoragem nos degraus da escada aplicados de modo oculto, cravado com bucha química. Devem ser incluídos todos os materiais e trabalhos indicados em cada pormenor especifico, independentemente da sua descrição neste artigo. Ver cuidadosamente cada tipo de pormenor. | 79.28 | ml |  | 0
| 01.a.3708.01.7.4 | Guarda-corpo zonas técnicas
| 01.a.3708.01.7.4.1 | Fornecimento e colocação de guardas de aço para as zonas técnicas, com barra chata 60x15mm, decapado ao grau SA 3 e metalizado a 80 microns incluindo pintura com, primário tipo C- Pox de 2 componentes e acabamento com tinta tipo 7P-288.Z291 C-THANE S288 MIO, no RAL Z291 da CIN ou equivalente a 2 demãos, fixações por bucha metálica e parafuso tipo UMBRACO HILTI ou equivalente, conforme Projeto e Caderno de Encargos. | 51.53 | ml |  | 0
| 01.a.3708.01.7.5 | Cancela de vedação do túnel - CAV - para suporte de sinalética
| 01.a.3708.01.7.5.1 | Fornecimento e colocação de cancela de vedação do túnel - CAV - para suporte de sinalética, executada em aço inox AISI 316 polido mate, com perfis maciços e tubulares de 20x2mm, chapa quinada de 2mm de espessura com simbologia específica de proibição de passagem, dobradiças e demais ferragens, fixa com chumbadouros ocultos, totalmente acabado. Devem ser incluídos todos os materiais e trabalhos indicados em cada pormenor específico, independentemente da sua descrição neste artigo. | 4 | un |  | 0
| 01.a.3708.01.7.6 | Fornecimento e montagem de grelhas de ventilação no anfiteatro
| 01.a.3708.01.7.6.1 | Fornecimento e montagem de grelhas de ventilação, composto por grelha metálica em Chapa de aço 70x20, Bucha Hilti HSL M16, Chapas de aço 70x5 afastadas de 34mm, Chapas de aço 30x3 afastadas de 79mm, chumbado à parede de betão armado com Argamassa de assentamento, Chapas de aço 240x100x15 e sellado com Neoprene armado 160x100x15. | 10 | m² |  | 0
| 01.a.3708.01.8 | Equipamentos de instalações sanitárias
| 01.a.3708.01.8.1 | Bacia sanitária suspensa com placa de acionamento
| 01.a.3708.01.8.1.1 | Fornecimento e colocação de sanita de descarga dupla 4/2 litros, para sanitas suspensas, modelo DUPLO WC ONE da "Roca Sanitario" ou equivalente, para montagem dentro de partições de parede em gesso cartonado, com mecanismo de descarga, tubo adaptador para sanita suspensa com saída ao chão e placa de acionamento em aço inoxidável antivandalismo, modelo PL3 ELÉCTRONICA DUAL da "Roca Sanitario" ou equivalente, com descarga dupla, mecânico e sensor infravermelho. Totalmente instalado e conectado com pequeno material. | 7 | un |  | 0
| 01.a.3708.01.8.2 | Sanita suspensa
| 01.a.3708.01.8.2.1 | Fornecimento e colocação de sanita em porcelana sanitária vitrificada esmaltada, para sanitas suspensas com tanque de encastrar, série MUNIQUE suspensa, REF. MPSS3 da marca "SANITANA" ou equivalente, cor branca, com tampa e assento em material antibacteriano resistente de cor branca com dobradiças em aço inoxidável. Material de fixação e montagem incluído. Totalmente instalado e conectado com pequeno material. | 7 | un |  | 0
| 01.a.3708.01.8.3 | Sistema de descarga de urinol com placa de acionamento
| 01.a.3708.01.8.3.1 | Fornecimento e instalação de sistema de descarga para urinol com módulo de instalação encastrável GROHE RAPID SL, ref. 38786001 ou equivalente, tubo de descarga, válvula de descarga pneumática, caixa de ligação para transformador e placa de acionamento de aço inoxidável com sensor infravermelho, modelo GROHE TECTRON SKATE ref 37324 ou equivalente. Totalmente instalado e conectado com pequeno material. | 2 | un |  | 0
| 01.a.3708.01.8.4 | Urinário de porcelana sanitária
| 01.a.3708.01.8.4.1 | Fornecimento e colocação de urinol de porcelana sanitária, modelo Bill ref. 085135 “Duravit” ou equivalente, branco, com ligação posterior e sifão individual. Totalmente instalado e conectado, com pequenos materiais e meios auxiliares. | 2 | un |  | 0
| 01.a.3708.01.8.5 | Lavatório de porcelana sanitária
| 01.a.3708.01.8.5.1 | Fornecimento e instalação de lavatório em porcelana sanitária esmaltada branca vitrificada, formato circular de 400 mm de diâmetro, modelo ARCHITEC Vanity Basin ref. DURAVIT 031840 ou equivalente, para montagem em bancada (não inclui bancada); incluindo sifão de parede cromado e válvula de descarga com ralo cromado ø 72 mm. Material de fixação e montagem incluído. Incluída fita de vedação de espuma de neoprene para a sua estanqueidade. Totalmente instalado e conectado com pequeno material. | 6 | un |  | 0
| 01.a.3708.01.8.6 | Torneira de lavatório elétrica com sensor de infravermelhos
| 01.a.3708.01.8.6.1 | Fornecimento e colocação de torneira de lavatório elétrica sem contacto, acionada por sensor de infravermelhos, para instalação em prateleira, com alimentação de rede com transformador de 9 V, pressão entre 1-1,5 bar e caudal 1,3 l/min, corpo em latão com acabamento cromado, com fecho automático após 90 segundos de utilização, temperatura da água: máx. 70º, modelo ELITE de Stern ou equivalente. Totalmente instalado e conectado com pequeno material. | 8 | un |  | 0
| 01.a.3708.01.8.7 | Pia hospitalar de porcelana sanitária.
| 01.a.3708.01.8.7.1 | Pia hospitalar de porcelana sanitária, de pé, modelo Garda "ROCA" ou equivalente, cor Blanco, de 420x500x445 mm, de saída horizontal, com peça de união, grelha de escoamento e jogo de fixação, com grelha de aço inoxidável, com almofadado, para pia hospitalar modelo Garda, equipado com torneira misturadora mural, para tanque de lavar roupa, de cano longo giratório, acabamento cromado, modelo Brava ou equivalente. Inclusive silicone para enchimento de juntas. | 1 | un |  | 0
| 01.a.3708.01.8.8 | Bacia sanitária PMR
| 01.a.3708.01.8.8.1 | Fornecimento e instalação de bacia sanitária acessível para mobilidade reduzida, em porcelana sanitária esmaltada branca vitrificada, modelo referência MERIDIAN WC da marca "Roca Sanitario" ou equivalente, constituída por sanita de fossa com saída vertical ou horizontal com kit de fixação ao solo , tanque de alimentação com tampa e mecanismo de descarga de botão duplo para 4/2l, e assento com tampa em material antibacteriano com dobradiças de aço inoxidável. Material de fixação e montagem incluído. Totalmente instalado e conectado, com pequeno material. | 3 | un |  | 0
| 01.a.3708.01.8.9 | Lavatório PMR
| 01.a.3708.01.8.9.1 | Fornecimento e instalação de lavatório suspenso em porcelana sanitária esmaltada vitrificada, na cor branca, modelo DURAVIT ARCHITEC ou equivalente, de 575mm, com furo para torneiras à esquerda e furo para dispensador de sabonete à direita, colocado com buchas na parede, incluindo sifão de parede cromado, válvula de descarga com ralo cromado ø 72 mm, e estrutura para embutir o lavatório suspenso. Material de fixação e montagem incluído. Incluída fita de vedação de espuma de neoprene para a sua estanqueidade. Totalmente instalado e conectado com pequeno material. | 5 | un |  | 0
| 01.a.3708.01.8.10 | Espelho reclinável para deficientes, reabilitação e idosos.
| 01.a.3708.01.8.10.1 | Espelho reclinável para deficientes, reabilitação e idosos, para casa de banho, de alumínio e nylon, de 604x678 mm. Inclusive elementos de fixação. | 5 | un |  | 0
| 01.a.3708.01.8.11 | Espelho de casa de banho em vidro retangular em vidro
| 01.a.3708.01.8.11.1 | Espelho de casa de banho em vidro retangular em vidro securit, com 6mm, incluindo fixações, com as dimensões segum plano do projecto. | 4.08 | m² |  | 0
| 01.a.3708.01.8.12 | Bancada de pedra natural.
| 01.a.3708.01.8.12.1 | Bancada de granito de Portugal polido, de 50 cm de largura e 3 cm de espessura, bordo com remate frontal liso de 5 cm de largura, formação de abertura com os seus bordos polidos, e remate superior perimetral de 5 cm de altura e 3 cm de espessura, com o bordo recto. Inclusive marcação; suportes e ancoragens de aço galvanizado; resolução de esquinas, ângulos, cantos e remates; uniões entre peças e encontros com paramentos, vedados com silicone; nivelamento e cunhagem; eliminação de restos e limpeza. Inclui: Marcação e traçado da bancada. Colocação e fixação dos suportes e ancoragens. Colocação, ajuste e fixação das peças que compõem a bancada. Fixação do remate à bancada. Colocação de remate superior perimetral. | 4.58 | ml |  | 0
| 01.a.3708.01.8.13 | Separador de urinóis de vidro temperado.
| 01.a.3708.01.8.13.1 | Separador de urinóis de vidro temperado, acabamento acetinado, de cor branca, código de pedido, de 432x754x40 mm. | 3 | un |  | 0
| 01.a.3708.01.8.14 | Dispensador de sabão com capacidade de 1L
| 01.a.3708.01.8.14.1 | Fornecimento e colocação de dispensador de sabão eletrónico com acionamento por infravermelho, para instalação em prateleira, com reservatório individual de 1 l, corpo em latão com acabamento cromado, alimentação de rede com transformador 12 V, fecho automático sem gotejamento, dose unitária entre 1,2 e 1,6 cc conforme viscosidade. Para sabão líquido com viscosidade de sabão: 100-3800 Cps. Modelo ELITE de Stern ou equivalente. Totalmente instalado, testado e em funcionamento; com material de fixação e meios auxiliares. | 8 | un |  | 0
| 01.a.3708.01.8.15 | Secador de mãos
| 01.a.3708.01.8.15.1 | Fornecimento e colocação de secador de mãos com sensor electrónico em aço inox escovado tipo “Mediclinics” ref. E88AC ou equivalente. | 3 | un |  | 0
| 01.a.3708.01.8.16 | Dispensador de papel
| 01.a.3708.01.8.16.1 | Fornecimento e colocação de dispensadores de papel higiénico em aço inox escovado tipo “Mediclinics” ref. PR2783 CS ou equivalente. | 6 | un |  | 0
| 01.a.3708.01.8.17 | Papeleira retangular aberta em aço inoxidável
| 01.a.3708.01.8.17.1 | Fornecimento e colocação de papeleira retangular com capacidade de 25 litros, fabricada em aço inoxidável com um acabamento acetinado. Tipo “Mediclinics” ref. PPA2279CS, ou equivalente. Dimensões: 355mm x 460mm de altura. Totalmente colocado. | 8 | un |  | 0
| 01.a.3708.01.8.18 | Mesa muda-fraldas.
| 01.a.3708.01.8.18.1 | Fornecimento e colocação de plataforma muda fraldas de superficie horizontal em polipropileno e aço inox tipo “Mediclinics” ref. CP0016HCS ou equivalente, com todo tipo de ferragem de fixação. | 2 | un |  | 0
| 01.a.3708.01.8.19 | Porta piaçaba aço inox
| 01.a.3708.01.8.19.1 | Fornecimento e colocação de Porta piaçaba em aço inox tipo “Mediclinics” ref. ES0965CS ou equivalente, com todo tipo de ferragem de fixação. | 8 | un |  | 0
| 01.a.3708.01.8.20 | Barra de apoio para deficientes, reabilitação e idosos. Giratória
| 01.a.3708.01.8.20.1 | Fornecimento e colocação de barra de apoio para deficientes, reabilitação e idosos, para sanita, colocada em parede, em aço inox escovado tipo “Sanindusa“ ref. 42964 ou equivalente, de dimensões totais 800x220 mm com tubo de 35 mm de diâmetro exterior, com todo tipo de ferragem de fixação. | 6 | un |  | 0
| 01.a.3708.01.9 | Equipamentos
| 01.a.3708.01.9.1 | Fornecimento, montagem e assentamento banco de granito 1
| 01.a.3708.01.9.1.1 | Fornecimento e aplicação de bancos para a estação cortados de bloco único com a dimensão de 3750X720x300mm, com base de 3650x620x145mm, altura variável de acordo com os detalhes do projeto e ajuste de inclinações na base de apoio, acabamento amaciado em todas as faces, com arestas boleadas, executados em granito CINZENTO de origem Nacional, cinza escuro tipo “Spi-Alpalhão”, um Granito de granulado fino dominantemente biotítico e de cor cinzenta homogénea, cuja designação é originária do distrito de Portalegre, concelho de Nisa e freguesia de Alpalhão, com isolamento total com produto incolor anti-grafitti tipo "Megadur da CIN" ou equivalente, incluindo apoios grampos ocultos em aço inox, conforme Projeto e Caderno de Encargos. | 8 | un |  | 0
| 01.a.3708.01.9.2 | Tapete Tipo "APOLO FCC MAT - Fernando Calado & Couto LDA" ou equivalente
| 01.a.3708.01.9.2.1 | Fornecimento e colocação de tapete de alumínio resistente combinado com escovas triplas do tipo "APOLO FCC MAT - Fernando Calado & Couto LDA" ou equivalente, em Painéis Tate CC5.5 Grado Extra Pesado com 60x600mm, estrutura STP e acabamento com borracha pitonada BRUSHMATE, conforme Projeto. Inclui a execução da caixa com acabamento ceresitado e perfil periférico em barra de aço inox com 5mm de espessura. | 5.94 | m² |  | 0
| 01.a.3708.01.9.3 | Papeleiras em aço inox tipo Auweco Temptation - Citybox FF4 da Ovo Solutions ou equiv
| 01.a.3708.01.9.3.1 | Fornecimento e colocação de papeleiras em aço inox modelo tipo Auweco Temptation - Citybox FF4 da Ovo Solutions ou equivalente, com recolha seletiva de lixo com todo tipo de ferragens de apoio e fixação, completas. | 4 | un |  | 0
| 01.a.3708.01.10 | Grelhas
| 01.a.3708.01.10.1 | Grelhas intumecestentes(200x200) mm
| 01.a.3708.01.10.1.1 | Grelhas intumecestentes(200x200) mm. Grelhas com resistência ao fogo de 120 minutos, feitas de silicato de sódio forrado em PVC, incluindo a selagem de fendas com massa intumescente. | 1 | un |  | 0
| 01.a.3708.01.10.2 | Grelhas intumecestentes(300x250) mm.
| 01.a.3708.01.10.2.1 | Grelhas intumecestentes(300x250) mm. Grelhas com resistência ao fogo de 120 minutos, feitas de silicato de sódio forrado em PVC, incluindo a selagem de fendas com massa intumescente. | 1 | un |  | 0
| 01.a.3708.01.10.3 | Grelhas intumecestentes(300x300) mm.
| 01.a.3708.01.10.3.1 | Grelhas intumecestentes(300x300) mm. Grelhas com resistência ao fogo de 120 minutos, feitas de silicato de sódio forrado em PVC, incluindo a selagem de fendas com massa intumescente. | 7 | un |  | 0
| 01.a.3708.01.10.4 | Grelhas intumecestentes(350x300) mm
| 01.a.3708.01.10.4.1 | Grelhas intumecestentes(350x300) mm Grelhas com resistência ao fogo de 120 minutos, feitas de silicato de sódio forrado em PVC, incluindo a selagem de fendas com massa intumescente. | 5 | un |  | 0
| 01.a.3708.01.10.5 | Grelhas intumecestentes(350x350) mm.
| 01.a.3708.01.10.5.1 | Grelhas intumecestentes(350x350) mm. Grelhas com resistência ao fogo de 120 minutos, feitas de silicato de sódio forrado em PVC, incluindo a selagem de fendas com massa intumescente. | 2 | un |  | 0
| 01.a.3708.01.10.6 | Grelhas intumecestentes(400x350) mm.
| 01.a.3708.01.10.6.1 | Grelhas intumecestentes(400x350) mm. Grelhas com resistência ao fogo de 120 minutos, feitas de silicato de sódio forrado em PVC, incluindo a selagem de fendas com massa intumescente. | 6 | un |  | 0
| 01.a.3708.01.10.7 | Grelhas intumecestentes(450x400) mm.
| 01.a.3708.01.10.7.1 | Grelhas intumecestentes(450x400) mm. Grelhas com resistência ao fogo de 120 minutos, feitas de silicato de sódio forrado em PVC, incluindo a selagem de fendas com massa intumescente. | 3 | un |  | 0
| 01.a.3708.01.10.8 | Grelhas intumecestentes(450x450) mm.
| 01.a.3708.01.10.8.1 | Grelhas intumecestentes(450x450) mm. Grelhas com resistência ao fogo de 120 minutos, feitas de silicato de sódio forrado em PVC, incluindo a selagem de fendas com massa intumescente. | 5 | un |  | 0
| 01.a.3708.01.10.9 | Grelhas intumecestentes(500x450) mm.
| 01.a.3708.01.10.9.1 | Grelhas intumecestentes(500x450) mm. Grelhas com resistência ao fogo de 120 minutos, feitas de silicato de sódio forrado em PVC, incluindo a selagem de fendas com massa intumescente. | 2 | un |  | 0
| 01.a.3708.01.10.10 | Grelhas intumecestentes(500x500) mm.
| 01.a.3708.01.10.10.1 | Grelhas intumecestentes(500x500) mm. Grelhas com resistência ao fogo de 120 minutos, feitas de silicato de sódio forrado em PVC, incluindo a selagem de fendas com massa intumescente. | 2 | un |  | 0
| 01.a.3708.01.10.11 | Grelhas intumecestentes(550x600) mm.
| 01.a.3708.01.10.11.1 | Grelhas intumecestentes(550x600) mm. Grelhas com resistência ao fogo de 120 minutos, feitas de silicato de sódio forrado em PVC, incluindo a selagem de fendas com massa intumescente. | 4 | un |  | 0
| 01.a.3708.01.10.12 | Grelhas intumecestentes(550x550) mm.
| 01.a.3708.01.10.12.1 | Grelhas intumecestentes(550x550) mm. Grelhas com resistência ao fogo de 120 minutos, feitas de silicato de sódio forrado em PVC, incluindo a selagem de fendas com massa intumescente. | 1 | un |  | 0
| 01.a.3708.01.10.13 | Grelhas intumecestentes (250x200) mm
| 01.a.3708.01.10.13.1 | Grelhas intumecestentes (250x200) mm Grelhas com resistência ao fogo de 120 minutos, feitas de silicato de sódio forrado em PVC, incluindo a selagem de fendas com massa intumescente. | 2 | un |  | 0
| 01.a.3708.01.10.14 | Grelhas intumecestentes (250x250) mm
| 01.a.3708.01.10.14.1 | Grelhas intumecestentes (250x250) mm Grelhas com resistência ao fogo de 120 minutos, feitas de silicato de sódio forrado em PVC, incluindo a selagem de fendas com massa intumescente. | 2 | un |  | 0
| 01.a.3709.01 | Troço: Devesas / Soares dos Reis - POÇO DE EMERGÊNCIA P3-E
| 01.a.3709.01.1 | ALVENARIAS
| 01.a.3709.01.1.1 | Fornecimento e execução de paredes simples em alvenaria de blocos de betão 500x200x250mm, incluindo vergas em betão pré-fabricado, montantes, cintas, grampos de fixação, travamentos, remates e argamassas de assentamento, bem como todos os trabalhos e fornecimentos necessários a um perfeito acabamento, de acordo com as indicações do fabricante/fornecedor e elementos do projeto. (WC1.03) | 9.9 | m² |  | 0
| 01.a.3709.01.2 | REVESTIMENTOS DE PAREDES
| 01.a.3709.01.2.1 | Fornecimento e colocação de reboco projetado com 25mm espessura média, aplicadas mecanicamente por projeção sobre as alvenarias, incluindo massa de acabamento com 2mm de espessura, rede de fibra de vidro na transição alvenaria/betão, proteção de arestas, remates e perdas, prevendo todos os trabalhos e materiais preliminares inerentes, assim como os complementares ao perfeito acabamento, tudo de acordo com o projeto e indicações do fornecedor. | 16.52 | m² |  | 0
| 01.a.3709.01.3 | REVESTIMENTOS DE PAVIMENTOS
| 01.a.3709.01.3.1 | Fornecimento e execução de sistema composto de pintura epoxy de selagem autonivelante, aplicada sobre laje de betão, tipo "STONCLAD GS", com revestimento de acabamento mate tipo "STONKOTE GS4", na cor "Silver Gray", da "STONHARD" ou equivalente, aplicada de acordo com as indicações do fabricante, incluindo todos os trabalhos e fornecimentos necessários a um perfeito acabamento, de acordo com as indicações do fabricante/fornecedor e elementos do projeto. (A01) | 225.29 | m² |  | 0
| 01.a.3709.01.4 | PINTURAS
| 01.a.3709.01.4.1 | Pintura de Tetos
| 01.a.3709.01.4.1.1 | Fornecimento e execução de pintura sobre laje de betão em esquema tipo "CIN", ou equivalente, composto por primário adequado ao suporte, tipo "CINOLITE 54-850", e acabamento acetinado com tinta de esmalte acrílico tipo "CINACRYL 12-220", cor branca RAL 9010, nas demãos necessárias e aplicada de acordo com as indicações do fabricante, incluindo preparação da base e lixagem, bem como todos os trabalhos e fornecimentos necessários a um perfeito acabamento, de acordo com as indicações do fabricante/fornecedor e elementos do projeto. (D01) | 211.87 | m² |  | 0
| 01.a.3709.01.4.2 | Pintura de Paredes
| 01.a.3709.01.4.2.1 | Fornecimento e execução completa de pintura com esquema tipo "CIN", ou equivalente, composto por primário adequado ao suporte, tipo "CINOLITE 54-850", e acabamento acetinado com tinta de esmalte acrílico tipo "CINACRYL 12-220", cor branca RAL 9010, nas demãos necessárias e aplicada de acordo com as indicações do fabricante, incluindo preparação da base e lixagem, bem como todos os trabalhos e fornecimentos necessários a um perfeito acabamento, de acordo com as indicações do fabricante/fornecedor e elementos do projeto. (C01) | 682.36 | m² |  | 0
| 01.a.3709.01.5 | REVESTIMENTOS EXTERIORES
| 01.a.3709.01.5.1 | Fornecimento e assentamento de revestimento em granito da região colado, com acabamento areado de pico fino, dimensões com 200x600x20 mm e 200x900x20mm, ou equivalente, incluindo cimento cola de assentamento adequado ao suporte, cortes, remates e betumagem de juntas à cor, bem como todos os trabalhos e fornecimentos necessários a um perfeito acabamento, de acordo com as indicações do fabricante/fornecedor e elementos do projeto. (E1.01) | 80.5 | m² |  | 0
| 01.a.3709.01.5.2 | Fornecimento e execução de impermeabilização de coberturas invertidas, acessíveis à circulação de pessoas, sistema "Imperalum 3.5.3", constituída por camada de forma, regularização, emulsão betuminosa Imperkote F, membrana de betume plastómero APP de 3,0Kg/m2 com armadura de fibra de vidro protegida a polietileno em ambas as faces Polyplas 30, membrana de betume plastómero APP de 4,0kg/m2 com armadura de poliéster protegida a polietileno em ambas as faces Polyster 40 T, isolamento térmico de placas em espuma rígida de poliestiremo extrudido (XPS) Ifoam, manta geotêxtil de fibras sintéticas com 200gr/m2 em camada separadora Impersep 200 e acabamento em proteção pesada de godo rolado de granito local cinza, ou equivalente, incluindo sobreposições, soldaduras, remates e cortes, bem como todos os trabalhos e fornecimentos necessários a um perfeito acabamento, de acordo com as indicações do fabricante/fornecedor e elementos do projeto. (E2.01) Nota: Medição em plano horizontal pelo que devem ser consideradas dobras em paramentos verticais de acordo com o definido em projeto | 17.27 | m² |  | 0
| 01.a.3709.01.5.3 | Fornecimento e assentamento de capeamento em granito da região colado, com acabamento areado de pico fino, dimensões com 200x210x50mm, ou equivalente, incluindo cimento cola de assentamento adequado ao suporte, cortes, remates e betumagem de juntas à cor, bem como todos os trabalhos e fornecimentos necessários a um perfeito acabamento, de acordo com as indicações do fabricante/fornecedor e elementos do projeto. (E2.02) | 18.72 | ml |  | 0
| 01.a.3709.01.6 | SERRALHARIAS
| 01.a.3709.01.6.1 | Instalação de porta exterior metálica multiusos de batente, folha simples, com barra anti-pânico, dimensões de acordo com o mapa de portas, tipo "ASN 1" lacada na cor cinza RAL 7038, incluindo todos os acessórios, ferragens e especificações, de acordo com as normas do fabricante e requisitos do projeto, da "TRIA" ou equivalente, assim como todos os trabalhos necessários ao seu perfeito funcionamento, executada conforme Mapa de Vãos e indicações do Fabricante.
| 01.a.3709.01.6.1.1 | ED01 - 1 folha (0,90 x 2,10 m) | 1 | un |  | 0
| 01.a.3709.01.6.2 | Instalação de porta interior metálica multiusos de batente, folha simples, dimensões de acordo com o mapa de portas, tipo "ASN 1" lacada na cor branco RAL 9010, incluindo todos os acessórios, ferragens e especificações, de acordo com as normas do fabricante e requisitos do projeto, da "TRIA" ou equivalente, assim como todos os trabalhos necessários ao seu perfeito funcionamento, executada conforme Mapa de Vãos e indicações do Fabricante.
| 01.a.3709.01.6.2.1 | ID01 - 1 folha (0,90 x 2,10 m) | 1 | un |  | 0
| 01.a.3709.01.6.3 | Instalação de porta interior metálica corta fogo, folha dupla simétrica, com barra anti-pânico, dimensões de acordo com o mapa de portas, tipo "SÉRIE RF P2.60G", lacada na cor branco RAL 9010, incluindo todos os acessórios, ferragens e especificações, de acordo com as normas do fabricante e requisitos do projeto, da "TRIA" ou equivalente, assim como todos os trabalhos necessários ao seu perfeito funcionamento, executada conforme Mapa de Vãos e indicações do Fabricante.
| 01.a.3709.01.6.3.1 | ID02 - 2 folhas (1,60 x 2,10 m) | 2 | un |  | 0
| 01.a.3709.01.6.4 | Fornecimento e assentamento de guarda-corpos metálico com 1,10 m de altura, pintado na cor cinza, executada conforme peças de projeto, incluindo acessórios, fixações, remates e cortes, bem como todos os trabalhos e fornecimentos necessários a um perfeito acabamento, de acordo com as indicações do fabricante/fornecedor e elementos do projeto. (MW01) | 182.56 | ml |  | 0
| 01.a.3709.01.7 | ARRANJOS EXTERIORES
| 01.a.3709.01.7.1 | Reposição todos os elementos previamente removidos para a execução dos trabalhos como sendo acondicionamento de terreno, repavimentação, lancis, floreiras e demais trabalhos necessários de acordo com o definido em projeto e Caderno de Encargos
| 01.a.3709.01.7.1.1 | Passeios | 349.57 | m² |  | 0
| 01.a.3709.01.7.1.2 | Floreiras | 34.31 | m² |  | 0
| 01.a.3709.01.7.1.3 | Lancis | 113.39 | ml |  | 0
| 01.a.3709.01.7.1.4 | Faixa de Rodagem / Estacionamento | 30.76 | m² |  | 0
| 01.a.3709.02 | Troço: Devesas / Soares dos Reis - POÇO DE EMERGÊNCIA E VENTILAÇÃO P4-EV
| 01.a.3709.02.1 | ALVENARIAS
| 01.a.3709.02.1.1 | Fornecimento e execução de paredes simples em alvenaria de blocos de betão 500x200x250mm, incluindo vergas em betão pré-fabricado, montantes, cintas, grampos de fixação, travamentos, remates e argamassas de assentamento, bem como todos os trabalhos e fornecimentos necessários a um perfeito acabamento, de acordo com as indicações do fabricante/fornecedor e elementos do projeto. (WC1.02 / WC2.02)) | 267.77 | m² |  | 0
| 01.a.3709.02.2 | REVESTIMENTOS DE PAREDES
| 01.a.3709.02.2.1 | Fornecimento e colocação de reboco projetado com 25mm espessura média, aplicadas mecanicamente por projeção sobre as alvenarias, incluindo massa de acabamento com 2mm de espessura, rede de fibra de vidro na transição alvenaria/betão, proteção de arestas, remates e perdas, prevendo todos os trabalhos e materiais preliminares inerentes, assim como os complementares ao perfeito acabamento, tudo de acordo com o projeto e indicações do fornecedor. | 505.23 | m² |  | 0
| 01.a.3709.02.3 | REVESTIMENTOS DE PAVIMENTOS
| 01.a.3709.02.3.1 | Fornecimento e execução de sistema composto de pintura epoxy de selagem autonivelante, aplicada sobre laje de betão, tipo "STONCLAD GS", com revestimento de acabamento mate tipo "STONKOTE GS4", na cor "Silver Gray", da "STONHARD" ou equivalente, aplicada de acordo com as indicações do fabricante, incluindo todos os trabalhos e fornecimentos necessários a um perfeito acabamento, de acordo com as indicações do fabricante/fornecedor e elementos do projeto. (A01) | 795.57 | m² |  | 0
| 01.a.3709.02.4 | PINTURAS
| 01.a.3709.02.4.1 | Pinturas de Tetos
| 01.a.3709.02.4.1.1 | Fornecimento e execução de pintura sobre laje de betão em esquema tipo "CIN", ou equivalente, composto por primário adequado ao suporte, tipo "CINOLITE 54-850", e acabamento acetinado com tinta de esmalte acrílico tipo "CINACRYL 12-220", cor branca RAL 9010, nas demãos necessárias e aplicada de acordo com as indicações do fabricante, incluindo preparação da base e lixagem, bem como todos os trabalhos e fornecimentos necessários a um perfeito acabamento, de acordo com as indicações do fabricante/fornecedor e elementos do projeto. (D01) | 602.49 | m² |  | 0
| 01.a.3709.02.4.2 | Pinturas de Paredes
| 01.a.3709.02.4.2.1 | Fornecimento e execução completa de pintura com esquema tipo "CIN", ou equivalente, composto por primário adequado ao suporte, tipo "CINOLITE 54-850", e acabamento acetinado com tinta de esmalte acrílico tipo "CINACRYL 12-220", cor branca RAL 9010, nas demãos necessárias e aplicada de acordo com as indicações do fabricante, incluindo preparação da base e lixagem, bem como todos os trabalhos e fornecimentos necessários a um perfeito acabamento, de acordo com as indicações do fabricante/fornecedor e elementos do projeto. (C01) | 3256.2 | m² |  | 0
| 01.a.3709.02.5 | REVESTIMENTOS EXTERIORES
| 01.a.3709.02.5.1 | Fornecimento e assentamento de revestimento em granito da região colado, com acabamento areado de pico fino, dimensões com 600x600x20 mm e 900x600x20mm, ou equivalente, incluindo cimento cola de assentamento adequado ao suporte, cortes, remates e betumagem de juntas à cor, bem como todos os trabalhos e fornecimentos necessários a um perfeito acabamento, de acordo com as indicações do fabricante/fornecedor e elementos do projeto. (E1.01) | 139.34 | m² |  | 0
| 01.a.3709.02.5.2 | Fornecimento e execução de impermeabilização de coberturas invertidas, acessíveis à circulação de pessoas, sistema "Imperalum 3.5.3", constituída por camada de forma, regularização, emulsão betuminosa Imperkote F, membrana de betume plastómero APP de 3,0Kg/m2 com armadura de fibra de vidro protegida a polietileno em ambas as faces Polyplas 30, membrana de betume plastómero APP de 4,0kg/m2 com armadura de poliéster protegida a polietileno em ambas as faces Polyster 40 T, isolamento térmico de placas em espuma rígida de poliestiremo extrudido (XPS) Ifoam, manta geotêxtil de fibras sintéticas com 200gr/m2 em camada separadora Impersep 200 e acabamento em proteção pesada de godo rolado de granito local cinza, ou equivalente, incluindo sobreposições, soldaduras, remates e cortes, bem como todos os trabalhos e fornecimentos necessários a um perfeito acabamento, de acordo com as indicações do fabricante/fornecedor e elementos do projeto. (E2.01) Nota: Medição em plano horizontal pelo que devem ser consideradas dobras em paramentos verticais de acordo com o definido em projeto | 29.77 | m² |  | 0
| 01.a.3709.02.5.3 | Fornecimento e assentamento de capeamento em granito da região colado, com acabamento areado de pico fino, dimensões com 600x210x50 mm e 900x210x50mm, ou equivalente, incluindo cimento cola de assentamento adequado ao suporte, cortes, remates e betumagem de juntas à cor, bem como todos os trabalhos e fornecimentos necessários a um perfeito acabamento, de acordo com as indicações do fabricante/fornecedor e elementos do projeto. (E2.02) | 25.9 | ml |  | 0
| 01.a.3709.02.6 | SERRALHARIAS
| 01.a.3709.02.6.1 | Instalação de porta exterior metálica multiusos de batente, folha simples, com barra anti-pânico, dimensões de acordo com o mapa de portas, tipo "ASN 1" lacada na cor cinza RAL 7038, incluindo todos os acessórios, ferragens e especificações, de acordo com as normas do fabricante e requisitos do projeto, da "TRIA" ou equivalente, assim como todos os trabalhos necessários ao seu perfeito funcionamento, executada conforme Mapa de Vãos e indicações do Fabricante.
| 01.a.3709.02.6.1.1 | ED01 - 1 folha (0,90 x 2,10 m) | 1 | un |  | 0
| 01.a.3709.02.6.2 | Instalação de porta interior metálica multiusos de batente, folha dupla simétrica, dimensões de acordo com o mapa de portas, tipo "ASN 2" lacada na cor branco RAL 9010, incluindo todos os acessórios, ferragens e especificações, de acordo com as normas do fabricante e requisitos do projeto, da "TRIA" ou equivalente, assim como todos os trabalhos necessários ao seu perfeito funcionamento, executada conforme Mapa de Vãos e indicações do Fabricante.
| 01.a.3709.02.6.2.1 | ID01 - 1 folha (0,90 x 2,10 m) | 3 | un |  | 0
| 01.a.3709.02.6.3 | Instalação de porta interior metálica corta fogo, folha simples, com barra anti-pânico, dimensões de acordo com o mapa de portas, tipo "SÉRIE RF P1.60G", lacada na cor branco RAL 9010, incluindo todos os acessórios, ferragens e especificações, de acordo com as normas do fabricante e requisitos do projeto, da "TRIA" ou equivalente, assim como todos os trabalhos necessários ao seu perfeito funcionamento, executada conforme Mapa de Vãos e indicações do Fabricante.
| 01.a.3709.02.6.3.1 | ID02 - 2 folhas (1,60 x 2,10 m) | 4 | un |  | 0
| 01.a.3709.02.6.4 | Instalação de porta interior metálica corta fogo, folha dupla simétrica, com barra anti-pânico, dimensões de acordo com o mapa de portas, tipo "SÉRIE RF P2.60G", lacada na cor branco, incluindo todos os acessórios, ferragens e especificações, de acordo com as normas do fabricante e requisitos do projeto, da "TRIA" ou equivalente, assim como todos os trabalhos necessários ao seu perfeito funcionamento, executada conforme Mapa de Vãos e indicações do Fabricante.
| 01.a.3709.02.6.4.1 | ID03 - 2 folhas (1,60 x 2,10 m) | 3 | un |  | 0
| 01.a.3709.02.6.5 | Fornecimento e assentamento de guarda-corpos metálico com 1,10 m de altura, pintado na cor cinza, executada conforme peças de projeto, incluindo acessórios, fixações, remates e cortes, bem como todos os trabalhos e fornecimentos necessários a um perfeito acabamento, de acordo com as indicações do fabricante/fornecedor e elementos do projeto. (MW01) | 168.21 | ml |  | 0
| 01.a.3709.02.6.6 | Fornecimento e assentamento de gradil em quadrícula metálica galvanizada, tipo eletrossoldada, da "SJMETAL", ou equivalente, incluindo acessórios, fixações, remates e cortes, bem como todos os trabalhos e fornecimentos necessários a um perfeito acabamento, de acordo com as indicações do fabricante/fornecedor e elementos do projeto. (MW02) | 24 | m² |  | 0
| 01.a.3709.02.6.7 | Fornecimento e montagem de vedação tipo "BETAFENCE" modelo Securiflor 2D, com acabamento na cor cinza, incluindo prumos e todos os acessórios do sistema necessários ao seu perfeito acabamento, conforme pormenores de projeto e indicações do Fabricante. /fornecedor e elementos do projeto. (MW03) | 10.48 | m² |  | 0
| 01.a.3709.02.7 | COMPOSIÇÃO DE PAVIMENTOS
| 01.a.3709.02.7.1 | Fornecimento e execução de betonilha de enchimento e regularização em pavimentos, com pendente, espessura mínima de 100 mm, preparada para receber acabamentos finais, incluindo cortes, remates e juntas, bem como todos os trabalhos e fornecimentos necessários a um perfeito acabamento, de acordo com as indicações do fabricante/fornecedor e elementos do projeto. (FC02) | 35.9 | m² |  | 0
| 01.a.3709.02.8 | ARRANJOS EXTERIORES
| 01.a.3709.02.8.1 | Reposição todos os elementos previamente removidos para a execução dos trabalhos como sendo acondicionamento de terreno, repavimentação, lancis, floreiras e demais trabalhos necessários de acordo com o definido em projeto e Caderno de Encargos
| 01.a.3709.02.8.1.1 | Passeios | 752.16 | m² |  | 0
| 01.a.3709.02.8.1.2 | Zona de terra e arbustos | 2538.77 | m² |  | 0
| 01.a.3709.02.8.1.3 | Lancis | 83.7 | m² |  | 0
| 01.a.3709.02.8.1.4 | Ligação da entrada do poço ao passeio existente, no mesmo material do passeio. | 24.38 | m² |  | 0
| 01.a.3710.01 | Troço: Estação Soares dos Reis
| 01.a.3710.01.1 | Cobertura
| 01.a.3710.01.1.1 | Cobertura plana acessivel, não ventilada, tipo convencional, com pavimento de granito
| 01.a.3710.01.1.1.1 | Cobertura plana acessível, não ventilada, com pavimento fixo, tipo convencional, pendente de 1% a 5%, para tráfego pedonal público. FORMAÇÃO DE PENDENTES: com guias de rincões, laroz e juntas com mestras de tijolo cerâmico furado duplo e camada de betão celular à base de cimento e aditivo plastificante-arejante, de resistência à compressão 0,2 MPa e 350 kg/m³ de densidade, confeccionado em obra com cimento cinzento e aditivo plastificante-arejante, com espessura média de 10 cm; com camada de regularização de argamassa de cimento, confeccionada em obra, dosificação 1:6 de 2 cm de espessura, acabamento afagado; ISOLAMENTO TÉRMICO: painel rígido de lã mineral hidrofugada de 6 cm de espessura; CAMADA SEPARADORA SOB CAMADA DE REFORÇO: geotêxtil não tecido composto por fibras de poliéster entrelaçadas, (150 g/m²); CAMADA DE REFORÇO: argamassa de cimento CEM II/B-L 32,5 N tipo M-10 de 4 cm de espessura; IMPERMEABILIZAÇÃO: tipo bicamada, colada, composta por uma membrana de betume modificado com elastómero SBS, LBM(SBS)-30-FV e uma membrana de betume modificado com elastómero SBS, LBM(SBS)-30-FP, totalmente coladas com maçarico, sem coincidir as suas juntas; CAMADA SEPARADORA SOB PROTECÇÃO: geotêxtil não tecido composto por fibras de poliéster entrelaçadas, (200 g/m²), CAMADA DE PROTECÇÃO: argamassa de cimento M-5 de 4 cm de espessura e pavimento do pedra de granito, maciça serrado e bujardado pico fino (e=30mm) "Spi Alpalhão" protegido con impermeabilizante tipo CIN Hidro SB ou equivalente nas duas faces aplicado conforme normas do fabricante, fixado com cimento cola e tomação de juntas com massa. Inclui a execução e a vedação das juntas nem a execução de remates nos encontros com paramentos e drenagens. Marcação dos pontos singulares. Marcação das pendentes e traçado de rincões, larozes e juntas. Formação de pendentes com guias de rincões, laroz e juntas com mestras de tijolo. Enchimento de juntas com poliestireno expandido. Nivelamento do de argila expandida até alcançar o nível de coroamento das mestras. Descarga, espalhamento e nivelamento com réguas da camada de argamassa de regularização. Limpeza e preparação da superfície. Colocação da impermeabilização. Colocação da camadas separadoras. Revisão da superfície base na qual se realiza a fixação do isolamento de acordo com as exigências da técnica a utilizar. Corte, ajuste e colocação do isolamento. Colocação e espalhamento da camada de protecção. Superfície medida em projecção horizontal, segundo documentação gráfica de Projecto, desde as faces interiores dos parapeitos ou muretes perimetrais que a limitam. | 33.12 | m² |  | 0
| 01.a.3710.01.1.2 | Cobertura plana, não ventilada, ajardinada extensiva
| 01.a.3710.01.1.2.1 | Cobertura plana, não ventilada, ajardinada extensiva (ecológica), sistema Tapete de Sedum "ZINCO" ou equivalente , pendente de 1% a 5%. FORMAÇÃO DE PENDENTES: com guias de rincões, laroz e juntas com mestras de tijolo cerâmico furado duplo e camada de betão celular à base de cimento e aditivo plastificante-arejante, de resistência à compressão 0,2 MPa e 350 kg/m³ de densidade, confeccionado em obra com cimento cinzento e aditivo plastificante-arejante, com espessura média de 10 cm; com camada de regularização de argamassa de cimento, confeccionada em obra, dosificação 1:6 de 2 cm de espessura, acabamento afagado; IMPERMEABILIZAÇÃO: tipo bicamada, colada, composta por uma membrana de betume modificado com elastómero SBS, LBM(SBS)-30-FV, com armadura de feltro de fibra de vidro de 60 g/m², de superfície não protegida e uma membrana de betume modificado com elastómero SBS, LBM(SBS)-50/G-FP, com armadura de feltro de poliéster reforçado e estabilizado de 150 g/m², com auto-protecção mineral de cor verde, com resistência à penetração de raizes, totalmente coladas com maçarico, sem coincidir as suas juntas; CAMADA SEPARADORA SOB ISOLAMENTO: geotêxtil não tecido composto por fibras de poliéster entrelaçadas, (150 g/m²); ISOLAMENTO TÉRMICO: painel rígido de poliestireno extrudido, de superfície lisa e bordo lateral a meia madeira, de 60 mm de espessura, resistência à compressão >= 300 kPa; CAMADA SEPARADORA SOB PROTECÇÃO: membrana anti-raízes flexível de polietileno de baixa densidade, WSF 40, de cor preto, para evitar a penetração de raízes; CAMADA SEPARADORA SOB PROTECÇÃO: manta de protecção e retenção SSM 45, formada por geotêxtil de poliéster e polipropileno, de 5 mm de espessura, com uma retenção de água de 5 l/m², uma resistência à tracção longitudinal de 5,5 kN/m, uma resistência CBR ao punçoamento 2 kN e uma massa superficial de 470 g/m²; CAMADA DRENANTE E RETENTORA DE ÁGUA: módulo Floradrain FD 25-E , formado por placa de poliolefinas recicladas com perfurações na parte superior; CAMADA FILTRANTE: filtro sistema SF, formado por um geotêxtil de fibras de polipropileno; CAMADA DE PROTECÇÃO: substrato Zincoterra Sedum composto de cerâmica seleccionada triturada e outros componentes minerais misturados com composto vegetal e turfa, de 80 mm de espessura, plantas com torrão plano, Zinco Sedum Mix, com 4 ou mais espécies distintas de sedum. Inclusive seixos rolados para o enchimento do espaço entre o bordo da cobertura e a vegetação. Superfície medida em projecção horizontal, segundo documentação gráfica de Projecto, desde as faces interiores dos parapeitos ou muretes perimetrais que a limitam. | 125.17 | m² |  | 0
| 01.a.3710.01.2 | Alvenarias/divisórias
| 01.a.3710.01.2.1 | Alvenaria armada de bloco vazado de betão, 50x20x20 cm
| 01.a.3710.01.2.1.1 | Parede de 20 cm de espessura de alvenaria armada de bloco vazado de betão, 50x20x20 cm, resistência normalizada R3 (3 N/mm²), para revestir, com juntas horizontais e verticais de 10 mm de espessura, junta refundada, assente com argamassa de cimento confeccionada em obra, com 380 kg/m³ de cimento, cor cinzento, dosificação 1:4, fornecida em sacos, com peças especiais tais como blocos pilar em formação de pilares, blocos de canto e blocos lintel em formação de cintas perimetrais e padieiras, reforçada com betão de enchimento, C16/20 (X0(P); D12; S3; Cl 1,0), preparado em obra, betonagem com meios manuais, volume 0,015 m³/m², em pilares, padieiras e cintas perimetrais; e aço A400 NR, quantidade 0,277 kg/m³; armadura treliçada pré-fabricada de aço galvanizado a quente com recobrimento de resina epóxi, de 3,7 mm de diâmetro e de 75 mm de largura, rendimento 2,45 m/m². | 15273.76 | m² |  | 0
| 01.a.3710.01.2.2 | Alvenaria armada de bloco vazado de betão, 50x20x10 cm
| 01.a.3710.01.2.2.1 | Parede de 10 cm de espessura de alvenaria armada de bloco vazado de betão, 50x20x10 cm, resistência normalizada R4 (4 N/mm²), para revestir, com juntas horizontais e verticais de 10 mm de espessura, junta refundada, assente com argamassa de cimento confeccionada em obra, com 380 kg/m³ de cimento, cor cinzento, dosificação 1:4, fornecida em sacos, com peças especiais tais como blocos pilar em formação de pilares, blocos de canto e blocos lintel em formação de cintas perimetrais e padieiras, reforçada com betão de enchimento, C16/20 (X0(P); D12; S3; Cl 1,0), preparado em obra, betonagem com meios manuais, volume 0,015 m³/m², em pilares, padieiras e cintas perimetrais; e aço A400 NR, quantidade 0,277 kg/m³; armadura treliçada pré-fabricada de aço galvanizado a quente com recobrimento de resina epóxi, de 3,7 mm de diâmetro e de 75 mm de largura, rendimento 2,45 m/m². | 134.56 | m² |  | 0
| 01.a.3710.01.2.3 | Alvenaria armada de bloco vazado de betão, 50x20x15 cm
| 01.a.3710.01.2.3.1 | Parede de 15 cm de espessura de alvenaria armada de bloco vazado de betão, 50x20x15 cm, resistência normalizada R4 (4 N/mm²), para revestir, com juntas horizontais e verticais de 10 mm de espessura, junta refundada, assente com argamassa de cimento confeccionada em obra, com 380 kg/m³ de cimento, cor cinzento, dosificação 1:4, fornecida em sacos, com peças especiais tais como blocos pilar em formação de pilares, blocos de canto e blocos lintel em formação de cintas perimetrais e padieiras, reforçada com betão de enchimento, C16/20 (X0(P); D12; S3; Cl 1,0), preparado em obra, betonagem com meios manuais, volume 0,015 m³/m², em pilares, padieiras e cintas perimetrais; e aço A400 NR, quantidade 0,277 kg/m³; armadura treliçada pré-fabricada de aço galvanizado a quente com recobrimento de resina epóxi, de 3,7 mm de diâmetro e de 75 mm de largura, rendimento 2,45 m/m². | 261.06 | m² |  | 0
| 01.a.3710.01.2.4 | Revestimento interior directo de placas de gesso laminado
| 01.a.3710.01.2.4.1 | Revestimento interior directo, sistema W622.es "KNAUF" ou equivalente, de 30 mm de espessura total, com nível de qualidade do acabamento Q2, formado por placa de gesso laminado tipo Diamant (DFH1I) de 15 mm de espessura, aparafusada a uma estrutura metálica de aço galvanizado de mestras de 90x50 e 0,55 mm de espessura, previamente ancorada ao paramento vertical cada 400 mm, com parafusos de aço. Inclusive fixações para a ancoragem dos perfis; parafusos para a fixação das placas e massa de juntas Jointfiller 24H, fita microperfurada de papel. O preço inclui a resolução de encontros e pontos singulares. | 9.58 | m² |  | 0
| 01.a.3710.01.2.5 | Parede de placas de gesso laminado 120 mm
| 01.a.3710.01.2.5.1 | Parede múltipla W112.es "KNAUF" ou equivalente (12,5+12,5+70+12,5+12,5)/400 (65) (4 Diamant (DFH1I)), de 120 mm de espessura total, com nível de qualidade do acabamento Q2, formado por uma estrutura simples de perfis de chapa de aço galvanizado de 70 mm de largura, à base de montantes (elementos verticais) separados 400 mm entre si, com disposição normal "N" e canais (elementos horizontais), à qual se aparafusam quatro placas no total (duas placas tipo Diamant (DFH1I) em cada face, de 12,5 mm de espessura cada placa), isolamento acústico através de painel semi-rígido de lã mineral, espessura 65 mm, segundo EN 13162, na alma. Inclusive fita acústica de dilatação autocolante; parafusos para a fixação das placas; fita de papel com reforço metálico e massa de juntas Jointfiller 24H, fita microperfurada de papel. O preço inclui a resolução de encontros e pontos singulares. | 44.17 | m² |  | 0
| 01.a.3710.01.2.6 | Revestimento interior autoportante de placas de gesso laminado
| 01.a.3710.01.2.6.1 | Revestimento interior autoportante livre, sistema W628.es "KNAUF" ou equivalente, de 95 mm de espessura, com nível de qualidade do acabamento Q2, formado por placa de gesso laminado tipo Diamant (DFH1I) de 12,5 mm de espessura, formando sandwich com uma placa tipo Diamant (DFH1I) de 12,5 mm de espessura, aparafusada directamente a uma estrutura autoportante de aço galvanizado formada por canais horizontais, solidamente fixados ao piso a ao tecto e montantes verticais de 70 mm e 0,6 mm de espessura com uma modulação de 400 mm e com disposição normal "N", montados sobre calhas junto à fachada vertical, isolamento acústico através de painel semi-rígido de lã mineral, espessura 65 mm, segundo EN 13162, na alma. Inclusive banda dessolidarizadora; fixações para a ancoragem de canais e montantes metálicos; parafusos para a fixação das placas; fita de papel com reforço metálico e massa de juntas Jointfiller, fita microperfurada de papel. O preço inclui a resolução de encontros e pontos singulares, mas não inclui o isolamento a colocar entre as placas e o paramento. | 297.87 | m² |  | 0
| 01.a.3710.01.3 | Revestimento de pavimentos
| 01.a.3710.01.3.1 | Bordo do cais. Faixa do granito natural 1250x500x200mm Spi-Alpalhão
| 01.a.3710.01.3.1.1 | Fornecimento e aplicação de pedra maciça cortada de bloco único como remate ao cais de embarque na estação com 1250x500x200mm, em granito de origem Nacional, de grão fino, com acabamento amaciado e aresta boleada, cinza escuro tipo “Spi-Alpalhão” protegido con impermeabilizante tipo CIN Hidro SB ou equivalente nas duas faces, incluindo argamassa de assentamento, gatos em aço inox de 10mm, ocultos a cada 20cm com aproximadamente 150mm cravados no betão com massa química bem como cortes, remates e preenchimento de juntas, conforme Projeto e Caderno de Encargos. | 139.98 | ml |  | 0
| 01.a.3710.01.3.2 | Faixa para aviso de aproximação granito
| 01.a.3710.01.3.2.1 | Fornecimento e aplicação de faixa em SILSTONE amarelo GEA, peças 1250x120x30mm em do cais de embarque a delimitar a zona de permanência dos peõe. fixado com cimento cola, incluindo cortes, remates e todos os trabalhos de assentamento e acabamento, conforme Projeto e Caderno de Encargos. | 139.98 | ml |  | 0
| 01.a.3710.01.3.3 | Peça de podotactil de granito (1250x400x30mm) acabamento amaciado
| 01.a.3710.01.3.3.1 | Fornecimento e aplicação de pavimento em peça de podotactil de granito (1250x400x30mm) acabamento amaciado,"Spi Alpalhão" protegido con impermeabilizante tipo CIN Hidro SB ou equivalente nas duas faces, fixado com cimento cola, aplicado conforme normas do fabricante, cortes e remates, conforme Projeto e todos os trabalhos necessários a uma perfeita execução. | 139.98 | ml |  | 0
| 01.a.3710.01.3.4 | Revestimento degrau em granito amaciado "Spi Alpalhão"
| 01.a.3710.01.3.4.1 | Revestimento de degrau com forma recta em Granito acabamento amaciado "Spi Alpalhão" (e=40mm) com 3 ranhuras a toda a largura da escada según detalhe, protegido con impermeabilizante tipo CIN Hidro SB ou equivalente nas duas faces aplicado conforme normas do fabricante, espelhos de escadas do Granito acabamento amaciado "Spi Alpalhão" (e=20mm) protegido con impermeabilizante tipo CIN Hidro SB ou equivalente nas duas faces aplicado conforme normas do fabricante e peças de patim de escadas com 40 mm de espessura a toda largura da escada, incluindo regularização aplicado sobre as lajes de betão, com a face bem regularizada e nivelada, camada de regularização com mínimo de 4 cm de espessura, ao traço 1:3 com aditivo tipo "SIKALATEX" ou equivalente, armada com rede de galinheiro, acabado liso rigoroso para posterior revestimento, conforme Projeto. | 1325.63 | ml |  | 0
| 01.a.3710.01.3.5 | Faixa de demarcaçao marmore sintético amarelos, peças 120x30mm
| 01.a.3710.01.3.5.1 | Fornecimento e assentamento de faixa de segurança em marmore SILSTONE amarelo GEA, em escadas e rampas, peças 120x30 mm, acabamento com bordo simples biselado, incluindo todos os trabalhos de assentamento e acabamento, argamassas-colas, segundo prescrição do fabricante e por prévia aprovação da fiscalização. | 174.61 | ml |  | 0
| 01.a.3710.01.3.6 | Peça de podotactil de granito acabamento amaciado em escadas e rampas
| 01.a.3710.01.3.6.1 | Pavimento em Peça de podotactil de granito acabamento amaciado,"Spi Alpalhão" (e=30mm) em escadas e rampas, com saliências de 5mm e arestas boleadas, protegido con impermeabilizante tipo CIN Hidro SB ou equivalente nas duas faces, fixado com cimento cola, aplicado conforme normas do fabricante, cortes e remates, conforme Projeto e todos os trabalhos necessários a uma perfeita execução. | 119.27 | ml |  | 0
| 01.a.3710.01.3.7 | Revestimento degrau em granito bujardado "Spi Alpalhão"
| 01.a.3710.01.3.7.1 | Revestimento de degrau com forma recta em Granito serrado e bujardado pico fino "Spi Alpalhão" (e=40mm) com 3 ranhuras a toda a largura da escada según detalhe, protegido con impermeabilizante tipo CIN Hidro SB ou equivalente nas duas faces aplicado conforme normas do fabricante, espelhos de escadas do Granito serrado bujardado pico fino "Spi Alpalhão" (e=20mm) protegido con impermeabilizante tipo CIN Hidro SB ou equivalente nas duas faces aplicado conforme normas do fabricante e peças de patim de escadas com 40 mm de espessura a toda largura da escada, incluindo regularização aplicado sobre as lajes de betão, com a face bem regularizada e nivelada, camada de regularização com mínimo de 4 cm de espessura, ao traço 1:3 com aditivo tipo "SIKALATEX" ou equivalente, armada com rede de galinheiro, acabado liso rigoroso para posterior revestimento, conforme Projeto. Incluindo impermeabilização da base. | 430.2 | ml |  | 0
| 01.a.3710.01.3.8 | Grelhas de recolha das águas pluviais
| 01.a.3710.01.3.8.1 | Fornecimento e colocação de calha de drenagem de alvenaria, de 300 mm de largura interior e 400 mm de altura, com grelha em aço inox tipo "EUROSLOT 510/5/3" ou equivalente, de recolha das águas pluviais incluido estrutura de apoio em inox AISI 316 em chapas quinadas e perfis diversos indicados, argamassa de assentamento, mortero de regularização e impermeabilização para canaleta de recogida de aguas a pie de escalera. Inclui todo tipo de acessórios e ferragens de fixação inox. Totalmente acabado. | 18.26 | ml |  | 0
| 01.a.3710.01.3.9 | Calha de drenagem de recolha das água de lavagem en escalas. Int
| 01.a.3710.01.3.9.1 | Fornecimento e colocação de calha de drenagem de alvenaria, de 200 mm de largura interior e 400 mm de altura, de recolha das água de lavagem, incluido tampas para acesso às caleiras nas laterais das escadas com estrutura oculta de aço inox Aisi 316 escovado, argamassa de assentamento, mortero de regularização e impermeabilização para canaleta de recogida de aguas a pie de escalera, ferragens de todo tipo, chave triangular e canhão universal, apoios e forra com placa única de granito Cinza Spi Alpalhão igual à restante obra, colado com massa tipo "Sika Tack Panel" ou equivalente, tudo totalmente acabado. | 10.83 | ml |  | 0
| 01.a.3710.01.3.10 | Pavimento em granito amaciado tipo "Spi Alpalhão" (e=30mm)
| 01.a.3710.01.3.10.1 | Fornecimento e execução do revestimento do pavimento em granito amaciado "Spi Alpalhão" (e=30mm), dimensões ​​variáveis de acordo com os detalhes do projeto, protegido con impermeabilizante tipo CIN Hidro SB ou equivalente nas duas faces, fixado com cimento cola e tomação de juntas com massa, aplicado conforme normas do fabricante, incluindo rodapé em granito amaciado tipo "Spi Alpalhão" (e=20mm) protegido con impermeabilizante tipo CIN Hidro SB ou equivalente nas duas faces, cortes e remates, inclui oa execução e a vedação das juntas nem, conforme Projeto e todos os trabalhos necessários a uma perfeita execução. | 4194.53 | m² |  | 0
| 01.a.3710.01.3.11 | Regularização em pavimentos
| 01.a.3710.01.3.11.1 | Fornecimento e execução de regularização em pavimentos para posterior revestimento com granito, aplicado sobre as lajes de betão, com a face bem regularizada e nivelada, camada de regularização com mínimo de 3/4 cm de espessura, ao traço 1:3 com aditivo tipo "SIKALATEX" ou equivalente, armada com rede de galinheiro, de acordo com cada tipo de acabamento, conforme Projeto. | 4535.58 | m² |  | 0
| 01.a.3710.01.3.12 | Betonilha Afagada Helicopetro
| 01.a.3710.01.3.12.1 | Fornecimento e execução de regularização em pavimentos de zonas técnicas aplicado sobre os enchimentos executados no projeto de estruturas, com a face bem regularizada e nivelada, camada de regularização com mínimo de 7 cm de espessura, ao traço 1:3 com aditivo tipo "SIKALATEX" ou equivalente, armada com rede de galinheiro dupla e fibras tipo "SIKAFIBER M-12", ou equivalente, com acabamento liso polido com talocha e endurecedor de superfície tipo Sika Sikafloor®-3 QuartzTop ou equivalente, conforme Projeto. | 1947.79 | m² |  | 0
| 01.a.3710.01.3.13 | Pavimento em granito bujardado tipo "Spi Alpalhão" (e=30mm)
| 01.a.3710.01.3.13.1 | Fornecimento e execução do revestimento do pavimento em granito serrado e bujardado pico fino "Spi Alpalhão" (e=30mm), dimensões ​​variáveis de acordo com os detalhes do projeto, protegido con impermeabilizante tipo CIN Hidro SB ou equivalente nas duas faces, fixado com cimento cola e tomação de juntas com massa, aplicado conforme normas do fabricante, cortes e remates, inclui oa execução e a vedação das juntas nem, conforme Projeto e todos os trabalhos necessários a uma perfeita execução. Incluindo impermeabilização da base. | 341.05 | m² |  | 0
| 01.a.3710.01.3.14 | Pavimento técnico elevado 40 cm
| 01.a.3710.01.3.14.1 | Fornecimento e colocação de pavimento Técnico Sobre-elevado tipo ITCOM INDUSTRIAL,S.A modelo Durum Fibron SP Bi-Alumínio ou equivalente, em módulo de elevada elasticidade, resistência mecânica e resistência à flexão com dimensões 600x600x38mm. Composto por núcleo de aglomerado de madeira de alta densidade e camadas externas em fibras de alta densidade, revestimento inferior e superior em folha de alumínio de 50µm de espessura, orlado perimetralmente com orla termoplástica de elevada estabilidade dimensional de 0,5mm de espessura. Inclui pedestais reguláveis para alturas de 350 a 500 mm, de aço zincado com cabeça com junta anti-vibratória, fixados ao suporte com cola e travados entre eles através de estrutura adicional de travessas. Acabamento em vinílico com 2mm de espessura de cor lisa a definir do tipo Forbo ou equivalente. Incluindo parte proporcional de rampas e degraus. | 79.5 | m² |  | 0
| 01.a.3710.01.4 | Revestimento de paredes
| 01.a.3710.01.4.1 | Isolamento de lã mineral 60mm
| 01.a.3710.01.4.1.1 | Fornecimento e colocação de lã mineral Isover Ecovent VN035, ou produto equivalente, fixada à fachada com buchas plásticas. Constituído por painéis semi-rígidos de lã mineral não hidrófilos,revestido numa das faces com véu de vidro negro de grande resistência mecânica, com 1350x600 mm e espessura de 60 mm. Em conformidade com as normas UNE EN 12667 e UNE ENp 12939, com uma condutibilidade térmica de 0,035 W/ (m K) e classe de reação ao fogo A2-s1, d0. Inclui meios auxiliares, meios de descarga ou elevação de materiais. | 223.45 | m² |  | 0
| 01.a.3710.01.4.2 | Fachada de ripas de alumínio com fundo de chapa metálica
| 01.a.3710.01.4.2.1 | Fornecimento e instalação de uma fachada ventilada com sistema Liñagar ou equivalente e ripas de alumínio extrudido lacado, composta por: - Espaçadores de alumínio extrudido em forma de L 60.50.3-120 mm fixados na parede usando um parafuso mecânico HSA-HST3 M10x100 mm ZN de suporte de carga e espaçadores em forma de L 60.50.3-50 mm fixados com parafuso de plástico HRD M10X100 mm ZN resistente ao vento. - Perfis verticais de alumínio extrudido em forma de T 100,60,2 mm (EX 17350) a cada 340 mm em juntas verticais de cerâmica extrudida, fixados em espaçadores com parafusos autoperfurantes DIN 7504K 5,5x25 mm A2. - Painel compósito multicamada de 4 mm de espessura, com duas folhas de alumínio lacado preto, de 0,5 mm de espessura, coladas a um núcleo de polietileno FR, com classificação de incêndio B-s1-d0. Fixação em perfis verticais com parafusos DIN 7504H 4,2X13 mm A2 de cabeça extra plana. -Estrutura de 800 mm de largura e altura variável até 3500 mm, fixada a montantes verticais por parafusos auto-perfurantes DIN 7504N 5,5x25 mm A2 com cabeça abaulada, pré-montada em fábrica e composta por: Perfis horizontais de alumínio extrudado em forma de ómega 45,76,2,5 mm fixados na face posterior da ripa com parafusos autoperfurantes A2 DIN 7504N 4,8x25 mm com cabeça abaulada. Lâmina quadrada de 30,1,5 mm em alumínio extrudido lacado, disposta verticalmente a cada 80 mm. Inclui: Pré-montagem de caixilhos, meios auxiliares, meios de descarga ou levantamento de materiais. Cortes para a passagem de instalações, grades e vedação contra elas. Vários remates. A medição será feita pela superfície visível da fachada. Saída de fachada entre 160 mm. Toda a subestrutura será constituída por perfis em liga de alumínio EN6060/63 T5 lacados a preto. | 209.36 | m² |  | 0
| 01.a.3710.01.4.3 | Capeamento de chapa de 2mm
| 01.a.3710.01.4.3.1 | Fornecimento e colocação de capeamento em chapa de alumínio dobrada de 2 mm de espessura e desenvolvimento máximo de 700 mm. Sistema composto por: - Separadores de alumínio extrudido em forma de L 80.50.3-50 mm fixados na parede por meio de um parafuso de plástico HRD M10X100 mm ZN. -Perfis de alumínio extrudido em L60,40,2 mm, fixados nos espaçadores por parafusos autoperfurantes DIN 7504K 5,5x2 5 mm A2. -Perfil em chapa de alumínio dobrada e lacada, de 2 mm de espessura, fixada à subestrutura com parafusos DIN-7504H 4,2x13 mm A2 auto-perfurantes de cabeça extra plana. - Capeamento em chapa de alumínio dobrada de 2 mm de espessura, lacada numa das faces e de cor carta RAL. Fixação ao perfil na parte frontal, e através de parafusos autoperfurantes DIN 7504N 5,5x25 mm com cabeça abaulada lacada na parte traseira. Inclui: Parte proporcional de selante com mástique de poliuretano, meios auxiliares, meios de descarga ou levantamento de materiais. Vários remates. A medição será feita por ml de capeamento colocado. Toda a subestrutura será constituída por perfis em liga de alumínio EN 6060/63 T5 lacados a preto. | 45.66 | ml |  | 0
| 01.a.3710.01.4.4 | Fornecimento e montagem de azulejo artesanal
| 01.a.3710.01.4.4.1 | Fornecimento e montagem de azulejo artesanal tipo “FB 14” 14x14 cm, fijados con cemento cola a paramento vertical interior con llagas de 3mm de espesor. Incluindo argamassa de regularização e=10 mm com cimento e areia ao traço 1:4 e aditivo hidrófugo tipo "SUPERSIKALITE" ou equivalente, com acabamento talochado ou areado, em paredes para aplicação de cerâmico, pedra.etc, incluindo emboço e reboco de desempeno, para posterior revestimento, cortes, remates e tomação de juntas com massa tipo Fermacolor premium anti fungos, conforme Projeto e Caderno de Encargos e todos os trabalhos necessários a uma perfeita execução. Ver estereotomia nos desenhos de pormenor. | 3056.68 | m² |  | 0
| 01.a.3710.01.4.5 | Pintura de paredes com tinta
| 01.a.3710.01.4.5.1 | Execução de pintura de paredes com tinta tipo CIN VINYLMATT refª 10-250 “ – cor a definir ou equivalente, a duas demãos sobre primário tipo CINOLITE da CIN refª 54-850 ou equivalente, incluindo desengorduramento das superfícies, de acordo com normas de fabrico, conforme Projeto e Caderno de Encargos. | 9181.52 | m² |  | 0
| 01.a.3710.01.4.6 | Placagem de granito serrado e bujardado pico fino "Spi Alpalhão" 30 mm colada
| 01.a.3710.01.4.6.1 | Fornecimento e aplicação de placagem de granito serrado e bujardado pico fino "Spi Alpalhão" (e=30 mm) colada, protegido con impermeabilizante tipo CIN Hidro SB ou equivalente nas duas faces, aplicado conforme normas do fabricante, assente com cimento cola com barramento geral e colagem dupla (massa na pedra e no suporte) e tomação de juntas com massa, cortes e remates, incluindo produto incolor anti-grafitti tipo "Megadur da CIN" ou equivalente, conforme Projeto e Caderno de Encargos. Inclui preparação prévia das placas e paramento suporte, argamassa de regularização e=10 mm com cimento e areia ao traço 1:4 e aditivo hidrófugo tipo "SUPERSIKALITE" ou equivalente, com acabamento talochado ou areado, em paredes para aplicação de cerâmico, pedra.etc, incluindo emboço e reboco de desempeno, para posterior revestimento, formação de caixas, cortes à meia esquadria, realização de encontros com outros materiais, juntas, espaçadores de PVC e peças em perfis e chapas quinadas de aço inox Aisi 316 nos remates indicados. Inclui: Implantação das placas no paramento conforme estereotomia indicada. | 123.13 | m² |  | 0
| 01.a.3710.01.4.7 | Pedra maciça cortada de bloco único como chapim
| 01.a.3710.01.4.7.1 | Fornecimento e aplicação de pedra maciça cortada de bloco único como chapim dos acessos à estação, em granito bujardado a pico fino, "Spi Alpalhão", protegido con impermeabilizante tipo CIN Hidro SB ou equivalente nas duas faces, aplicado conforme normas do fabricante, com aproximadamente 350x350 mm (existem peças com a base assutada e peças retas, assente com com cimento cola e grampos em inox cravados com massa química, com isolamento total com produto incolor anti-grafitti tipo "Megadur da CIN" ou equivalente, bem como cortes, remates e preenchimento de juntas, conforme Projeto. | 96.1 | ml |  | 0
| 01.a.3710.01.4.8 | Revestimento com sistema acústico contínuo"BASWA Phon Fino 50mm”, ou equivalente
| 01.a.3710.01.4.8.1 | Fornecimento e montagem de forra de parede de sistema acústico contínuo (sem juntas) "BASWA Phon Fino ", ou equivalente, acabamento 0,5mm, 50mm de espessura, para controlo do tempo de reverberação. Absorção sonora em banda de frequência larga: Classe B (αw=0,85) e de acordo com a curva de absorção fechada em coeficientes de 1/3 de oitava por meio de ensaios realizados para sistema de placa de gesso suspenso e laje de betão. O preço inclui a resolução de encontros, pontos singulare e todos os trabalhos necessários a uma perfeita execução. Incluindo medio auxiliar e tratamiento de proteccion. Rasgos para encaixe grelhas remates e acessórios para um perfeito acabamento. Inclui execução de recaídas de remate com placas de gesso cartonado Corta fogo hidrófugo. Deve ser acabado de modo exemplar, já que não levará pintura, de modo a manter as características acústicas. | 980.3 | m² |  | 0
| 01.a.3710.01.4.9 | Revestimento mural com chapa de aço
| 01.a.3710.01.4.9.1 | Fornecimento e colocação de painéis de remate e forra de paredes, ombreiras, padieiras, armários diversos, bilheteiras, elevadores, espaço comercial, em chapa de aço com 2 mm de espessura, colagem com "Sika Tack Panel" ou equivalente e fixação mecânica oculta, inclui estrutura metálica perfis de diversos tipos em aço decapado ao grau SA 2 1/2, metalizado a 80 microns, primário tipo C- Pox ou equivalente, de dois componentes e pintado a tinta tipo 7P-288.Z291 C-THANE S288 MIO, no RAL Z291 FORJA ou equivalente, em duas demãos, siliconagens, peças de remate, conforme Projeto e Caderno de Encargos. Inclui portas de acesso a zonas técnicas onde indicadas, recortes a laser e aberturas diversas para equipamentos, todo tipo de perfis para remate, conforme pormenores. Nota: As chapas de ombreiras, padieiras e remates junto de cada porta deve ser incluída nas mesmas. | 951.52 | m² |  | 0
| 01.a.3710.01.4.10 | Placagem de granito serrado e bujardado pico fino "Spi Alpalhão" 40 mm grampeada e colada
| 01.a.3710.01.4.10.1 | Fornecimento e aplicação de placagem de granito serrado e bujardado pico fino "Spi Alpalhão" (e=40 mm) grampeada e colada, protegido con impermeabilizante tipo CIN Hidro SB ou equivalente nas duas faces, aplicado conforme normas do fabricante, assente com cimento cola com barramento geral e colagem dupla (massa na pedra e no suporte), tomação de juntas com massa e grampos Halfem ocultos em aço inox Aisi 316 cravados com massa química, cortes e remates, incluindo produto incolor anti-grafitti tipo "Megadur da CIN" ou equivalente, conforme Projeto e Caderno de Encargos. Inclui preparação prévia das placas e paramento suporte, argamassa de regularização e=10 mm com cimento e areia ao traço 1:4 e aditivo hidrófugo tipo "SUPERSIKALITE" ou equivalente, com acabamento talochado ou areado, em paredes para aplicação de cerâmico, pedra.etc, incluindo emboço e reboco de desempeno, para posterior revestimento, formação de caixas, cortes à meia esquadria, realização de encontros com outros materiais, juntas, espaçadores de PVC e peças em perfis e chapas quinadas de aço inox Aisi 316 nos remates indicados. Inclui: Implantação das placas no paramento conforme estereotomia indicada. | 505.4 | m² |  | 0
| 01.a.3710.01.5 | Revestimento de tetos
| 01.a.3710.01.5.1 | Revestimento acústico tipo “Sistema BASWAphon Acoustic Fino 50mm”, ou equivalente
| 01.a.3710.01.5.1.1 | Fornecimento e montagem de revestimento acústico de 50mm de espessura, acabamento 0,5mm, cor branco, sistema de condicionamento acústico contínuo (sem juntas) BASWA Phon Fino ou equivalente, para controlo do tempo de reverberação. Absorção sonora em banda de frequência larga: Classe B (αw=0,85) e de acordo com a curva de absorção fechada em coeficientes de 1/3 de oitava por meio de ensaios realizados para sistema de placa de gesso suspenso e laje de betão, incluindo bases, equipamento auxiliar e todos os trabalhos necessários a uma perfeita execução. Ver plantas de tectos. Incluir tratamiento de proteccion. Rasgos para encaixe de spots de iluminação, grelhas remates e acessórios para um perfeito acabamento. Inclui execução de recaídas de remate com placas de gesso cartonado Corta fogo hidrófugo. (Medição em plano horizontal, devendo ser incluído no valor unitário todas as dobras, quebras, painéis inclinados e sancas), conforme Projeto. Este tipo de teto deve ser acabado de modo exemplar, já que não levará pintura, de modo a manter as características acústicas. | 4597.16 | m² |  | 0
| 01.a.3710.01.5.2 | Tecto falso tipo "Aquapanel" ou equivalente com acabamento
| 01.a.3710.01.5.2.1 | Fornecimento e montagem de teto falso contínuo a aplicar nos tetos das bocas de saída, composto por uma placa de cimento com 15mm de espessura, tipo "KNAUF AQUAPANEL OUTDOOR" ou equivalente, aparafusada a uma estrutura metálica secundária de maestras 60/27/0,6 mm com galvanização Z-275 moduladas a cada 400mm, fixa por intermédio de cavaletes a uma estrutura primária de maestras 60/27/0,6 moduladas a cada 1000mm, suspensa da laje através de suspensão regulável e vareta lisa cada 750mm. Tratamento de juntas com o “Cimento de juntas Aquapanel” e a “Cinta de juntas Aquapanel”, barramento geral em toda a extensão armado com malha de fibra de vidro de 160gr/m2 e cimento de barramento tipo "Aquapanel Branco" ou equivalente com acabamento em monomassa tipo “Visolsílica OT extrafino Ref. 112 grão 0.8mm”, revestimento contínuo colorido de alta qualidade, de aspecto talochado fino, devem ser respeitadas na íntegra as instruções do fabricante. Inclui estrutura simples para fixação direta ao teto de betão, conforme pormenor do projeto. Inclui peças em perfis e chapas quinadas de aço inox asi 316 nos rematesindicados, conforme Projeto. | 118.72 | m² |  | 0
| 01.a.3710.01.5.3 | Teto falso em painéis de gesso cartonado alta densidade, com placa 15mm Diamant
| 01.a.3710.01.5.3.1 | Fornecimento e montagem de tecto falso contínuo suspenso, liso, com nível de qualidade do acabamento Q2. Sistema D112.es "KNAUF" (15+27+27) ou equivalente, constituído por: estrutura metálica de aço galvanizado de mestras primárias 60/27 mm com uma modulação de 1000 mm suspensas da laje ou elemento de suporte de betão e uma camada de placas de gesso laminado DFH1I / EN 520 - 1200 / comprimento / 15 / com os bordos longitudinais afinados, Diamant "KNAUF". Inclusive fita acústica de dilatação, autocolante, "KNAUF", perfis U 30/30 "KNAUF", fixações para a ancoragem dos perfis, parafusos para a fixação das placas, massa de juntas Jointfiller 24H "KNAUF", fita microperfurada de papel "KNAUF" e acessórios de montagem, remates necessários conforme projeto, abertura de rasgos para encaixe de spots de iluminação e grelhas de ventilação, remates necessários conforme projeto (medição em plano horizontal, deve o adjudicatário incluir no valor unitário as recaídas e sancas). Inclui a estrutura primária e secundária segundo Projeto. | 49.43 | m² |  | 0
| 01.a.3710.01.5.4 | Teto falso em painéis de gesso cartonado alta densidade, com placa 15mm Standard
| 01.a.3710.01.5.4.1 | Fornecimento e montagem de tecto falso contínuo suspenso, liso, com nível de qualidade do acabamento Q2. Sistema D112.es "KNAUF" (15+27+27) ou equivalente, constituído por: estrutura metálica de aço galvanizado de mestras primárias 60/27 mm com uma modulação de 1000 mm suspensas da laje ou elemento de suporte de betão e uma camada de placas de gesso laminado A / EN 520 - 1200 / comprimento / 15 / com os bordos longitudinais afinados, Standard "KNAUF". Inclusive fita acústica de dilatação, autocolante, "KNAUF", perfis U 30/30 "KNAUF", fixações para a ancoragem dos perfis, parafusos para a fixação das placas, massa de juntas Jointfiller 24H "KNAUF", fita microperfurada de papel "KNAUF", acessórios de montagem, remates necessários conforme projeto, (medição em plano horizontal, deve o adjudicatário incluir no valor unitário as recaídas e sancas). Deverão ser incluídos alçapões de acesso ao teto sempre que exista necessidade de acesso a máquinas. | 4857.91 | m² |  | 0
| 01.a.3710.01.6 | Vãos
| 01.a.3710.01.6.1 | Caixilharia interior vidro CX01D/CX02D/CX03D/CX04D
| 01.a.3710.01.6.1.1 | Porta de uma folha de alumínio com painel lateral fixo de acordo com o desenho do projecto; com perfis de alumínio lacados > 60 micron com selo de qualidade "QUALICOAT SEASIDE" ou anodizado > 20 micron com selo de qualidade EWAA/EURAS QUALANOD, "AD UP 75 SYSTEM" o equivalente, com perfis de cinco câmaras, constituídos por três sub-perfis de alumínio ligados por placas de poliamida especialmente concebidas para minimizar o efeito bimetal; feitos de perfis de alumínio extrudido de liga Al Mg Si 0,5 F22 em qualidade anodisável (UNE 38337/L3441); desvios máximos de acordo com a norma DIN 17615 parte 3. Com uma estrutura e profundidade de folha de 75 mm. Barreira de vedação de 3 níveis composta por uma junta central e uma junta de paragem dupla adicional, ambas feitas de EPDM, estável aos raios UV. Ensaio de referência com dimensões de 1.202x2.259 mm. Não serão aceites sistemas de juntas com classificações de banco de ensaio mais elevadas, mas com dimensões de ensaio mais pequenas do que esta. Parafusos de aço inoxidável para evitar o par galvânico. Ventilação e drenagem da base e perímetro do envidraçamento para evitar a delaminação devido à condensação com envidraçamento tipo 44.2 /16 argón/44.2 mm. Colas de canto interiores e juntas em T de armações e faixas com cola de dois componentes para vedação e de cravação. Sistema de ferragens SCHÜCO com eixos de aço inoxidável e outras peças de alumínio fundido, posicionadas num canal especial no perfil intermediário de alumínio, evitando assim a fixação às placas isolantes. Punho ergonómico com possibilidade de bloqueio multiponto, abertura eléctrica e monitorização.Todos os componentes do sistema "AD UP" são fabricados de acordo com a norma de controlo de qualidade ISO 9001. Selagem perimetrais serão feitas com silicone neutro resistente ao UVA sobre cordão celular de silicone antiaderente. Espaço entre o recinto e a carpintaria isolado pelo para evitar a condensação. Todos os elementos acima devem ser instalados, incluir uma pré-estrutura de aço galvanizado ou alumínio, ajudas, meios auxiliares e energia. Clasificaciones Transmitância térmica Uf ≥ 1,6 W/m2K DIN EN 10077-2 Resistência à efracção Até RC2 DIN V ENV 1627 Permeabilidade ao ar Até classe 4 DIN EN 12207 Estanqueidade à água Até Classe 9A DIN EN 12208 Resistência ao vento Até classe C2/B2 DIN EN 12210 Sistemas de Dobradiças Peso máximo Ciclos de abertura Cilíndrica 200 Kg 1.000.000 Sobreposta de 2 palas 120 Kg 200.000 Sobreposta de 3 palas 200 Kg 1.000.000 Oculta ¦ Abertura 100º 150 Kg 500.000 | 41.65 | m² |  | 0
| 01.a.3710.01.6.2 | Caixilharia interior vidro CX01E
| 01.a.3710.01.6.2.1 | Carpintaria em folha oculta pelo exterior segundo croquis de projecto; constituída por uma janela fixa com perfis de alumínio lacado > 60 mícrons com selo de qualidade "QUALICOAT SEASIDE" ou anodizado > 20 mícrons selo de qualidade EWAA/EURAS QUALANOD, "SYSTEM AWS 75 PD.SI+" da SCHÜCO ou equivalente, com ruptura de ponte térmica por meio de placas isolantes de poliamida ou politermida; fabricado com perfis de alumínio extrudado da liga Al Mg Si 0,5 F22 na qualidade anodizável (UNE 38337/L3441); os desvios máximos de acordo com DIN 17615 parte 3. Com uma profundidade de estrutura de 85 mm. Com esquadrias vulcanizadas nos cantos; juntas de envidraçamento e outras juntas de EPDM. Ensaio de referência de dimensões 1.322x1.822mm, não sendo admissíveis sistemas de carpintaria com classificações de ensaios com dimensões superiores, mas sim com ensaios de dimensões inferiores às actuais. Parafusos de aço inoxidável. Ventilação e drenagem da base e perímetro dos vidros para evitar a delaminação dos mesmos por condensação. Dois esquadros internos, chanfrados ou aparafusados, nos cantos das esquadrias, injetados com cola bicomponente para vedação e montagem da esquadria. Três câmaras no perfil do caixilho, incluindo vidro tipo 44,2 /16 árgon/44,2 mm. Todos os componentes do sistema "AWS 75 PD.SI+" são fabricados sob o padrão de controle de qualidade ISO 9001. As vedações perimetrais serão feitas com silicone neutro resistente a UVA em cordão celular de silicone antiaderente. Recomenda-se que o construtor isole o espaço entre o sistema de fecho e a carpintaria para evitar a condensação. Inclui pré-estrutura de aço de alumínio, ajudas, meios auxiliares, etc. | 64.29 | m² |  | 0
| 01.a.3710.01.6.3 | Portas de enrolar para encerramento da estação
| 01.a.3710.01.6.3.1 | Fornecimento e colocação de portas de enrolar para encerramento da estação, em aço galvanizado, opaca com lâminas de 1mm de espessura, batentes em nylon e guias laterais em aço galvanizado. Perfil de fecho com fechadura tipo "Yale" ou equivalente. Motorização ao veio, alimentação 230y.ac, com quadro de comando e quadro suplementar para saída/entrada de sinais de comando e sinalização disponíveis para a escada, botoneira anti vandalismo de movimentação, assim como todo tipo de ligação elétrica. Inclui pré-aros ocultos em tubos 60x50x3mm, barras de remate com 10mm e outras espessuras, perfis indicados de todo tipo, tudo decapado ao grau SA 3, metalizados a zinco quente com 80 microns, pintados com primário tipo "C-Pox" de 2 componentes e acabamento a duas demãos com tinta tipo "7P-288.Z291 C-THANE S288 MIO, no RAL Z291" da CIN ou equivalente, conforme Projeto. A porta deve ser completamente acabada com todos os dispositivos de segurança. | 3 | m² |  | 0
| 01.a.3710.01.6.4 | Porta tipo "TRIA PORSEG", pivotantes de uma folha 1,21x 2,45m. RF60
| 01.a.3710.01.6.4.1 | Fornecimento e colocação de portas metálicas de batente, tipo "TRIA PORSEG, série RF, modelo P1 60", de uma folha do 1,21x 2,45m ou equivalente para zonas de publico. Aro constituído por perfis quinados de chapa de aço electrozincado de 1,5mm, soldados entre si. No prumo das dobradiças são soldadas cunhas de aço que encastram no topo da folha, quando fechada a porta. A folha, com aba de batente às três faces, é constituída por dois painéis de aço electrozincado de 0,8mm de espessura e incorpora materiais termo-isolantes conforme o sistema construtivo. O funcionamento é garantido por três dobradiças ocultas próprias da série. Resistência ao fogo EI60. Pintados com primário tipo "C-Pox" de 2 componentes e acabamento a duas demãos com tinta tipo "7P-288.Z291 C-THANE S288 MIO, no RAL Z291" da CIN ou equivalente. Equipadas com: -PUXADOR DE MULETA, COM ABA, TIPO TS MODELO SENA, EM AÇO INOX ESCOVADO OU EQUIVALENTE. -CAIXA DE FECHADURA CF COM TRINCO E DUAS LINGUETAS COM TESTA EM AÇO INOX. -ENTRADA DE CHAVE, PERFIL EUROPEU EM AÇO INOX ESCOVADO. -MEIO CILINDRO PERFIL EUROPEU, 40x10mm NIQUELADO -MOLA AÉREA TIPO DORMA, MODELO TS 93G, COM GUIA G93, MONTAGEM LADO OPOSTO ÀS DOBRADIÇAS, CÔR PRATA OU EQUIVALENTE. | 9 | un |  | 0
| 01.a.3710.01.6.5 | Porta tipo "TRIA PORSEG", pivotante de uma folha 1,21x2,45m
| 01.a.3710.01.6.5.1 | Fornecimento e colocação de portas metálicas de batente, tipo "TRIA PORSEG, série RF, modelo P1 60", de uma folha do 1,21x 2,45m ou equivalente para zonas de publico. Aro constituído por perfis quinados de chapa de aço electrozincado de 1,5mm, soldados entre si. No prumo das dobradiças são soldadas cunhas de aço que encastram no topo da folha, quando fechada a porta. A folha, com aba de batente às três faces, é constituída por dois painéis de aço electrozincado de 0,8mm de espessura e incorpora materiais termo-isolantes conforme o sistema construtivo. O funcionamento é garantido por três dobradiças ocultas próprias da série. Pintados com primário tipo "C-Pox" de 2 componentes e acabamento a duas demãos com tinta tipo "7P-288.Z291 C-THANE S288 MIO, no RAL Z291" da CIN ou equivalente. Equipadas com: -BARRA ANTI-PÂNICO 1PT TIPO BRITON, MODELO 379, OU EQUIVALENTE ACABAMENTO EM AÇO INOX ESCOVADO. -CAIXA DE FECHADURA ANTI-PANICO COM TESTA EM AÇO INOX. -ENTRADA DE CHAVE, PERFIL EUROPEU EM AÇO INOX. -MEIO CILINDRO PERFIL EUROPEU, 40x10mm NIQUELADO -MOLA AÉREA TIPO DORMA, MODELO TS 93G, COM GUIA G93, MONTAGEM LADO OPOSTO ÀS DOBRADIÇAS, CÔR PRATA OU EQUIVALENTE. | 3 | un |  | 0
| 01.a.3710.01.6.6 | Porta tipo "TRIA PORSEG", pivotantes de uma folha 1,21x2,45m RF60
| 01.a.3710.01.6.6.1 | Fornecimento e colocação de portas metálicas de batente, tipo "TRIA PORSEG, série RF, modelo P1 60", de uma folha do 1,21x 2,45m ou equivalente para zonas de publico. Aro constituído por perfis quinados de chapa de aço electrozincado de 1,5mm, soldados entre si. No prumo das dobradiças são soldadas cunhas de aço que encastram no topo da folha, quando fechada a porta. A folha, com aba de batente às três faces, é constituída por dois painéis de aço electrozincado de 0,8mm de espessura e incorpora materiais termo-isolantes conforme o sistema construtivo. A utilização de juntas intumescentes assegura a necessária estanquidade a chamas e gases quentes. O funcionamento é garantido por três dobradiças ocultas próprias da série. Resistência ao fogo EI60. Pintados com primário tipo "C-Pox" de 2 componentes e acabamento a duas demãos com tinta tipo "7P-288.Z291 C-THANE S288 MIO, no RAL Z291" da CIN ou equivalente. Equipadas com: -BARRA ANTI-PÂNICO 1PT TIPO BRITON, MODELO 379, OU EQUIVALENTE ACABAMENTO EM AÇO INOX ESCOVADO. -CAIXA DE FECHADURA ANTI-PANICO COM TESTA EM AÇO INOX. -ENTRADA DE CHAVE, PERFIL EUROPEU EM AÇO INOX. -MEIO CILINDRO PERFIL EUROPEU, 40x10mm NIQUELADO -MOLA AÉREA TIPO DORMA, MODELO TS 93G, COM GUIA G93, MONTAGEM LADO OPOSTO ÀS DOBRADIÇAS, CÔR PRATA OU EQUIVALENTE. | 9 | un |  | 0
| 01.a.3710.01.6.7 | Porta com estrutura em tubulares 20x20mm 0,92x2,45 m
| 01.a.3710.01.6.7.1 | Fornecimento e colocação de portas para os sanitários dimen. 0,92x2,45m, em estrutura de tubulares de aço 40x40x2mm, decapados ao grau SA 2 1/2 e metalizados a zinco quente com 60 mícrons, contraplacado de 8mm nas duas faces e chapa de aço de 1mm de espessura, pintados com primário tipo "C-Pox" de 2 componentes e acabamento a duas demãos com tinta tipo "7P-288.Z291 C-THANE S288 MIO, no RAL Z291" da CIN ou equivalente. Ombreiras e batentes em chapa de aço para pintar de 10mm de espessura. Equipadas com: -PIVOT EM AÇO INOX TIPO CBS. -TRINCO TIPO "DLINE" A 137.0 REF. 14.3470.02 | 7 | un |  | 0
| 01.a.3710.01.6.8 | Porta tipo "TRIA PORSEG", pivotantes de uma folha 1,39x2,51m RF120
| 01.a.3710.01.6.8.1 | Fornecimento e colocação de portas metálicas de batente, tipo "TRIA PORSEG, série RF, modelo P1 60", de uma folha do 1,39x 2,51m ou equivalente para zonas de publico. Aro constituído por perfis quinados de chapa de aço electrozincado de 1,5mm, soldados entre si. No prumo das dobradiças são soldadas cunhas de aço que encastram no topo da folha, quando fechada a porta. A folha, com aba de batente às três faces, é constituída por dois painéis de aço electrozincado de 0,8mm de espessura e incorpora materiais termo-isolantes conforme o sistema construtivo. A utilização de juntas intumescentes assegura a necessária estanquidade a chamas e gases quentes. O funcionamento é garantido por três dobradiças ocultas próprias da série. Resistência ao fogo EI120. Pintados com primário tipo "C-Pox" de 2 componentes e acabamento a duas demãos com tinta tipo "7P-288.Z291 C-THANE S288 MIO, no RAL Z291" da CIN ou equivalente. Equipadas com: -BARRA ANTI-PÂNICO 1PT TIPO BRITON, MODELO 379, OU EQUIVALENTE ACABAMENTO EM AÇO INOX ESCOVADO. -CAIXA DE FECHADURA ANTI-PANICO COM TESTA EM AÇO INOX. -ENTRADA DE CHAVE, PERFIL EUROPEU EM AÇO INOX. -MEIO CILINDRO PERFIL EUROPEU, 40x10mm NIQUELADO -MOLA AÉREA TIPO DORMA, MODELO TS 93G, COM GUIA G93, MONTAGEM LADO OPOSTO ÀS DOBRADIÇAS, CÔR PRATA OU EQUIVALENTE | 3 | un |  | 0
| 01.a.3710.01.6.9 | Porta tipo "TRIA PORSEG", pivotantes de duas folha 1,93x2,51m RF60
| 01.a.3710.01.6.9.1 | Fornecimento e colocação de portas metálicas de batente, tipo "TRIA PORSEG, série RF, modelo P1 60", de duas folha simétricas, 1,93x 2,51m ou equivalente para zonas de publico. Aro constituído por perfis quinados de chapa de aço electrozincado de 1,5mm, soldados entre si. No prumo das dobradiças são soldadas cunhas de aço que encastram no topo da folha, quando fechada a porta. A folha, com aba de batente às três faces, é constituída por dois painéis de aço electrozincado de 0,8mm de espessura e incorpora materiais termo-isolantes conforme o sistema construtivo. A utilização de juntas intumescentes assegura a necessária estanquidade a chamas e gases quentes. O funcionamento é garantido por três dobradiças ocultas próprias da série. Resistência ao fogo EI60. Pintados com primário tipo "C-Pox" de 2 componentes e acabamento a duas demãos com tinta tipo "7P-288.Z291 C-THANE S288 MIO, no RAL Z291" da CIN ou equivalente. Equipadas com: -BARRA ANTI-PÂNICO 1+2PT TIPO BRITON, MODELO 379, OU EQUIVALENTE ACABAMENTO EM ÇO INOX ESCOVADO. -BARRAS VERTICAIS 2PT EMBUTIDAS NA FOLHA SEMI-FIXA. -FECHO SUPERIOR EMBUTIDO NA FOLHA SEMI-FIXA. -CAIXA DE FECHADURA ANTI-PÂNICO, TESTA EM AÇO INOX. -CAIXA DE FECHADURA PARA BARRAS VERTICAIS 2 PT, EMBUTIDA NA FOLHA SEMI-FIXA. -ENTRADA DE CHAVE, PERFIL EUROPEU EM AÇO INOX ESCOVADO. -MEIO CILINDRO PERFIL EUROPEU 40x10mm, NIQUELADO. -MOLA AÉREA TIPO DORMA, MODELO TS 93G, COM GUIA G93, MONTADO AO CORPO SELECTOR DE FECHO APARENTE RYOBI, MODELO JC35,OU EQUIVALENTE EM AÇO INOX. | 6 | un |  | 0
| 01.a.3710.01.6.10 | Porta tipo "TRIA PORSEG", pivotantes de uma folha, 1,10x2,45m RF30
| 01.a.3710.01.6.10.1 | Fornecimento e colocação de portas metálicas de batente, tipo TRIA - PORSEG, série ES/sistema schröders, modelo ES1, de uma folha, 1,10x2,45m ou equivalente para zonas técnicas. Aro constituído por perfis quinados de chapa de aço electrozincado de 1,5mm, soldados entre si. No prumo das dobradiças são soldadas cunhas de aço que encastram no topo da folha, quando fechada a porta. A folha, com aba de batente às três faces, é constituída por dois painéis de aço electrozincado de 0,8mm de espessura e incorpora materiais termo-isolantes conforme o sistema construtivo. O funcionamento é garantido por três dobradiças próprias da série. Resistência ao fogo EI30. Pintados com primário tipo "C-Pox" de 2 componentes e acabamento a duas demãos com tinta tipo "7P-288.Z291 C-THANE S288 MIO, no RAL Z291" da CIN ou equivalente. Equipadas com: -PAR DE PUXADORES DE MULETA, COM ABA, TIPO TS MODELO SENA EM AÇO INOX ESCOVADO OU EQUIVALENTE. -PAR DE ENTRADA DE CHAVE DE PERFIL EUROPEU EM AÇO INOX ESCOVADO. -CAIXA DE FECHADURA CF COM TRINCO E DUAS LINGUETAS COM TESTA EM AÇO INOX. -CILINDRO DUPLO PERFIL EUROPEU 40x40mm NIQUELADO. -MOLA AÉREA TIPO DORMA, MODELO TS 93G COM GUIA G93, MONTAGEM DO LADO OPOSTO ÀS DOBRADIÇAS, CÔR PRATA OU EQUIVALENTE. | 1 | un |  | 0
| 01.a.3710.01.6.11 | Porta tipo "TRIA PORSEG", pivotantes de uma folha 1,10x2,45m RF60
| 01.a.3710.01.6.11.1 | Fornecimento e colocação de portas metálicas de batente, tipo TRIA - PORSEG, série ES/sistema schröders, modelo ES1, de uma folha, 1,10x2,45m ou equivalente para zonas técnicas. Aro constituído por perfis quinados de chapa de aço electrozincado de 1,5mm, soldados entre si. No prumo das dobradiças são soldadas cunhas de aço que encastram no topo da folha, quando fechada a porta. A folha, com aba de batente às três faces, é constituída por dois painéis de aço electrozincado de 0,8mm de espessura e incorpora materiais termo-isolantes conforme o sistema construtivo. A utilização de juntas intumescentes assegura a necessária estanquidade a chamas e gases quentes. O funcionamento é garantido por três dobradiças próprias da série. Resistência ao fogo EI60. Pintados com primário tipo "C-Pox" de 2 componentes e acabamento a duas demãos com tinta tipo "7P-288.Z291 C-THANE S288 MIO, no RAL Z291" da CIN ou equivalente. Equipadas com: -PAR DE PUXADORES DE MULETA, COM ABA, TIPO TS MODELO SENA EM AÇO INOX ESCOVADO OU EQUIVALENTE. -PAR DE ENTRADA DE CHAVE DE PERFIL EUROPEU EM AÇO INOX ESCOVADO. -CAIXA DE FECHADURA CF COM TRINCO E DUAS LINGUETAS COM TESTA EM AÇO INOX. -CILINDRO DUPLO PERFIL EUROPEU 40x40mm NIQUELADO. -MOLA AÉREA TIPO DORMA, MODELO TS 93G COM GUIA G93, MONTAGEM DO LADO OPOSTO ÀS DOBRADIÇAS, CÔR PRATA OU EQUIVALENTE. | 42 | un |  | 0
| 01.a.3710.01.6.12 | Porta tipo "TRIA PORSEG", pivotantes de uma folha, 1,10x2,45m RF120
| 01.a.3710.01.6.12.1 | Fornecimento e colocação de portas metálicas de batente, tipo TRIA - PORSEG, série ES/sistema schröders, modelo ES1, de uma folha, 1,10x2,45m ou equivalente para zonas técnicas. Aro constituído por perfis quinados de chapa de aço electrozincado de 1,5mm, soldados entre si. No prumo das dobradiças são soldadas cunhas de aço que encastram no topo da folha, quando fechada a porta. A folha, com aba de batente às três faces, é constituída por dois painéis de aço electrozincado de 0,8mm de espessura e incorpora materiais termo-isolantes conforme o sistema construtivo. A utilização de juntas intumescentes assegura a necessária estanquidade a chamas e gases quentes. O funcionamento é garantido por três dobradiças próprias da série. Resistência ao fogo EI120. Pintados com primário tipo "C-Pox" de 2 componentes e acabamento a duas demãos com tinta tipo "7P-288.Z291 C-THANE S288 MIO, no RAL Z291" da CIN ou equivalente. Equipadas com: -BARRA ANTI-PÂNICO 1PT TIPO BRITON, MODELO 379, OU EQUIVALENTE ACABAMENTO EM AÇO INOX ESCOVADO. PAR DE PUXADORES DE MULETA, COM ABA, TIPO TS MODELO SENA EM AÇO INOX ESCOVADO OU EQUIVALENTE. -PAR DE ENTRADA DE CHAVE DE PERFIL EUROPEU EM AÇO INOX ESCOVADO. -CAIXA DE FECHADURA CF COM TRINCO E DUAS LINGUETAS COM TESTA EM AÇO INOX. -CILINDRO DUPLO PERFIL EUROPEU 40x40mm NIQUELADO. -MOLA AÉREA TIPO DORMA, MODELO TS 93G COM GUIA G93, MONTAGEM DO LADO OPOSTO ÀS DOBRADIÇAS, CÔR PRATA OU EQUIVALENTE | 12 | un |  | 0
| 01.a.3710.01.6.13 | Porta tipo "TRIA PORSEG", pivotantes de uma folha, 1,10x2,45m RF60
| 01.a.3710.01.6.13.1 | Fornecimento e colocação de portas metálicas de batente, tipo TRIA - PORSEG, série ES/sistema schröders, modelo ES1, de uma folha, 1,10x2,45m ou equivalente para zonas técnicas. Aro constituído por perfis quinados de chapa de aço electrozincado de 1,5mm, soldados entre si. No prumo das dobradiças são soldadas cunhas de aço que encastram no topo da folha, quando fechada a porta. A folha, com aba de batente às três faces, é constituída por dois painéis de aço electrozincado de 0,8mm de espessura e incorpora materiais termo-isolantes conforme o sistema construtivo. A utilização de juntas intumescentes assegura a necessária estanquidade a chamas e gases quentes. O funcionamento é garantido por três dobradiças próprias da série. Resistência ao fogo EI60. Pintados com primário tipo "C-Pox" de 2 componentes e acabamento a duas demãos com tinta tipo "7P-288.Z291 C-THANE S288 MIO, no RAL Z291" da CIN ou equivalente. Equipadas com: -BARRA ANTI-PÂNICO 1PT TIPO BRITON, MODELO 379, OU EQUIVALENTE ACABAMENTO EM AÇO INOX ESCOVADO. PAR DE PUXADORES DE MULETA, COM ABA, TIPO TS MODELO SENA EM AÇO INOX ESCOVADO OU EQUIVALENTE. -PAR DE ENTRADA DE CHAVE DE PERFIL EUROPEU EM AÇO INOX ESCOVADO. -CAIXA DE FECHADURA CF COM TRINCO E DUAS LINGUETAS COM TESTA EM AÇO INOX. -CILINDRO DUPLO PERFIL EUROPEU 40x40mm NIQUELADO. -MOLA AÉREA TIPO DORMA, MODELO TS 93G COM GUIA G93, MONTAGEM DO LADO OPOSTO ÀS DOBRADIÇAS, CÔR PRATA OU EQUIVALENTE | 3 | un |  | 0
| 01.a.3710.01.6.14 | Porta tipo "TRIA PORSEG", pivotantes de duas folha1,93x2,45m RF60
| 01.a.3710.01.6.14.1 | Fornecimento e colocação de portas metálicas de batente, tipo TRIA - PORSEG, série ES/sistema schröders, modelo ES1, de duas folha simétricas, 1,93x 2,45m ou equivalente para zonas técnicas. Aro constituído por perfis quinados de chapa de aço electrozincado de 1,5mm, soldados entre si. No prumo das dobradiças são soldadas cunhas de aço que encastram no topo da folha, quando fechada a porta. A folha, com aba de batente às três faces, é constituída por dois painéis de aço electrozincado de 0,8mm de espessura e incorpora materiais termo-isolantes conforme o sistema construtivo. A utilização de juntas intumescentes assegura a necessária estanquidade a chamas e gases quentes. O funcionamento é garantido por três dobradiças próprias da série. Resistência ao fogo EI60. Pintados com primário tipo "C-Pox" de 2 componentes e acabamento a duas demãos com tinta tipo "7P-288.Z291 C-THANE S288 MIO, no RAL Z291" da CIN ou equivalente. Equipadas com: -PUXADOR DE MULETA, COM ABA, TIPO TS MODELO SENA, EM AÇO INOX ESCOVADO OU EQUIVALENTE. -CAIXA DE FECHADURA CF COM TRINCO E DUAS LINGUETAS COM TESTA EM AÇO INOX. -ENTRADA DE CHAVE, PERFIL EUROPEU EM AÇO INOX ESCOVADO. -MEIO CILINDRO PERFIL EUROPEU, 40x40mm NIQUELADO -MOLA AÉREA TIPO DORMA, MODELO TS 93G, COM GUIA G93, MONTADO AO CORPO SELECTOR DE FECHO APARENTE RYOBI, MODELO JC35,OU EQUIVALENTE EM AÇO INOX | 3 | un |  | 0
| 01.a.3710.01.6.15 | Porta tipo "TRIA PORSEG", pivotantes de duas folha 1,93x2,51m RF120
| 01.a.3710.01.6.15.1 | Fornecimento e colocação de portas metálicas de batente, tipo TRIA - PORSEG, série ES/sistema schröders, modelo ES1, de duas folha simétricas 1,93x 2,51m ou equivalente para zonas técnicas. Aro constituído por perfis quinados de chapa de aço electrozincado de 1,5mm, soldados entre si. No prumo das dobradiças são soldadas cunhas de aço que encastram no topo da folha, quando fechada a porta. A folha, com aba de batente às três faces, é constituída por dois painéis de aço electrozincado de 0,8mm de espessura e incorpora materiais termo-isolantes conforme o sistema construtivo. A utilização de juntas intumescentes assegura a necessária estanquidade a chamas e gases quentes. O funcionamento é garantido por três dobradiças próprias da série. Resistência ao fogo EI120. Pintados com primário tipo "C-Pox" de 2 componentes e acabamento a duas demãos com tinta tipo "7P-288.Z291 C-THANE S288 MIO, no RAL Z291" da CIN ou equivalente. Equipadas com: -BARRA ANTI-PÂNICO 1+2PT TIPO BRITON, MODELO 379, OU EQUIVALENTE ACABAMENTO EM ÇO INOX ESCOVADO. -BARRAS VERTICAIS 2PT EMBUTIDAS NA FOLHA SEMI-FIXA. -FECHO SUPERIOR EMBUTIDO NA FOLHA SEMI-FIXA. -CAIXA DE FECHADURA ANTI-PÂNICO, TESTA EM AÇO INOX. -CAIXA DE FECHADURA PARA BARRAS VERTICAIS 2 PT, EMBUTIDA NA FOLHA SEMI-FIXA. -PUXADOR DE MULETA, COM ABA, TIPO TS MODELO SENA, OU EQUIVALENTE EM AÇO INOX ESCOVADO. -ENTRADA DE CHAVE, PERFIL EUROPEU EM AÇO INOX ESCOVADO. -MEIO CILINDRO PERFIL EUROPEU 40x10mm, NIQUELADO. -MOLA AÉREA TIPO DORMA, MODELO TS 93G, COM GUIA G93, MONTADO AO CORPO SELECTOR DE FECHO APARENTE RYOBI, MODELO JC35,OU EQUIVALENTE EM AÇO INOX | 6 | un |  | 0
| 01.a.3710.01.6.16 | Porta transformadores
| 01.a.3710.01.6.16.1 | Fornecimento e colocação de portas das em vários módulos com estrutura de aço, perfis diversos, cantoneiras, ferragens de todo tipo, apoios e demais elementos, com rede tremida de arama nº 14 em malha quadrada com grau de proteção IP2, tudo decapado ao grau SA 3 e metalizado a 80 microns incluindo pintura com, primário tipo C- Pox de 2 componentes e acabamento com tinta tipo 7P-288.Z291 C-THANE S288 MIO, no RAL Z291 da CIN ou equivalente a 2 demãos, fixações por bucha metálica e parafuso tipo UMBRACO HILTI ou equivalente, ferragens de todo o tipo, fechadura de segurança, conforme Projeto e Caderno de Encargos. | 23.98 | m² |  | 0
| 01.a.3710.01.6.17 | Portão de inclinação de saída de emergência, 5,40x2,23m
| 01.a.3710.01.6.17.1 | Portas de saída de emergência na horizontal, com aproximadamente 5,40x2,23m, de fabrico especial, com duas folhas a colocar no pavimento exterior do tipo Surespan SAC fabricadas em aço galvanizado com tampas de acesso revestidas a chapa de alumínio assistida por molas a gás que trava na posição aberta com um suporte de segurança aberto para evitar o fechamento acidental. A tampa incorpora um EPDM de vedação e sanduíche de 50mm de espessura sem CFC e HCFC. Isolamento de poliisocianurato que oferece um valor U de 0,43W / m²K para BS3958: Parte 5: 1986. Forro de alumínio será 6063T6 para folha será 1050 H14. Unidade de controle SP1182 com transformador de 24v DC, bateria back-up. Completo com cabo de alimentação, 1.5m fly, controlador incluído e acionamento manual. Inclui a certificação geral do conjunto. | 2 | un |  | 0
| 01.a.3710.01.7 | Serralharias e guardas
| 01.a.3710.01.7.1 | Corrimão de aço inoxidável AISI 316
| 01.a.3710.01.7.1.1 | Fornecimento e colocação de corrimãos de aço inox AISI 316 escovado fino, em tubular de 48,3x3,25mm de espessura, varão e barra de aço inox com 10mm de espessura, chapas diversas cortadas a laser de modo exemplar, elementos de fixação à parede e de ancoragem aplicados de modo oculto, cravado com bucha química. Devem ser incluídos todos os materiais e trabalhos indicados em cada pormenor específico, independentemente da sua descrição neste artigo. Ver cuidadosamente cada tipo de pormenor. | 204.11 | ml |  | 0
| 01.a.3710.01.7.2 | Guarda-corpo escadas publicas 90 cm altura
| 01.a.3710.01.7.2.1 | Fornecimento e colocação de guardas de escadas em aço inox AISI 316 escovado fino, em tubulares com 48,3x3,25mm de espessura e 33,7x3,25mm de espessura, varão de 10mm, chapas diversas cortadas a laser de modo exemplar, tubulares verticais de apoio, elementos de fixação á base e de ancoragem nos degraus da escada aplicados de modo oculto, cravado com bucha química. Devem ser incluídos todos os materiais e trabalhos indicados em cada pormenor especifico, independentemente da sua descrição neste artigo. Ver cuidadosamente cada tipo de pormenor. | 179.84 | ml |  | 0
| 01.a.3710.01.7.3 | Guarda-corpo zonas técnicas
| 01.a.3710.01.7.3.1 | Fornecimento e colocação de guardas de aço para as zonas técnicas, com barra chata 60x15mm, decapado ao grau SA 3 e metalizado a 80 microns incluindo pintura com, primário tipo C- Pox de 2 componentes e acabamento com tinta tipo 7P-288.Z291 C-THANE S288 MIO, no RAL Z291 da CIN ou equivalente a 2 demãos, fixações por bucha metálica e parafuso tipo UMBRACO HILTI ou equivalente, conforme Projeto e Caderno de Encargos. | 149.43 | ml |  | 0
| 01.a.3710.01.7.4 | Cancela de vedação do túnel - CAV - para suporte de sinalética
| 01.a.3710.01.7.4.1 | Fornecimento e colocação de cancela de vedação do túnel - CAV - para suporte de sinalética, executada em aço inox AISI 316 polido mate, com perfis maciços e tubulares de 20x2mm, chapa quinada de 2mm de espessura com simbologia específica de proibição de passagem, dobradiças e demais ferragens, fixa com chumbadouros ocultos, totalmente acabado. Devem ser incluídos todos os materiais e trabalhos indicados em cada pormenor específico, independentemente da sua descrição neste artigo. | 4 | un |  | 0
| 01.a.3710.01.7.5 | Fornecimento e montagem de grelhas de ventilação no anfiteatro
| 01.a.3710.01.7.5.1 | Fornecimento e montagem de grelhas de ventilação, composto por grelha metálica em Chapa de aço 70x20, Bucha Hilti HSL M16, Chapas de aço 70x5 afastadas de 34mm, Chapas de aço 30x3 afastadas de 79mm, chumbado à parede de betão armado com Argamassa de assentamento, Chapas de aço 240x100x15 e sellado com Neoprene armado 160x100x15. | 95.04 | m² |  | 0
| 01.a.3710.01.8 | Equipamentos de instalações sanitárias
| 01.a.3710.01.8.1 | Bacia sanitária suspensa com placa de acionamento
| 01.a.3710.01.8.1.1 | Fornecimento e colocação de sanita de descarga dupla 4/2 litros, para sanitas suspensas, modelo DUPLO WC ONE da "Roca Sanitario" ou equivalente, para montagem dentro de partições de parede em gesso cartonado, com mecanismo de descarga, tubo adaptador para sanita suspensa com saída ao chão e placa de acionamento em aço inoxidável antivandalismo, modelo PL3 ELÉCTRONICA DUAL da "Roca Sanitario" ou equivalente, com descarga dupla, mecânico e sensor infravermelho. Totalmente instalado e conectado com pequeno material. | 5 | un |  | 0
| 01.a.3710.01.8.2 | Sanita suspensa
| 01.a.3710.01.8.2.1 | Fornecimento e colocação de sanita em porcelana sanitária vitrificada esmaltada, para sanitas suspensas com tanque de encastrar, série MUNIQUE suspensa, REF. MPSS3 da marca "SANITANA" ou equivalente, cor branca, com tampa e assento em material antibacteriano resistente de cor branca com dobradiças em aço inoxidável. Material de fixação e montagem incluído. Totalmente instalado e conectado com pequeno material. | 5 | un |  | 0
| 01.a.3710.01.8.3 | Sistema de descarga de urinol com placa de acionamento
| 01.a.3710.01.8.3.1 | Fornecimento e instalação de sistema de descarga para urinol com módulo de instalação encastrável GROHE RAPID SL, ref. 38786001 ou equivalente, tubo de descarga, válvula de descarga pneumática, caixa de ligação para transformador e placa de acionamento de aço inoxidável com sensor infravermelho, modelo GROHE TECTRON SKATE ref 37324 ou equivalente. Totalmente instalado e conectado com pequeno material. | 2 | un |  | 0
| 01.a.3710.01.8.4 | Urinário de porcelana sanitária
| 01.a.3710.01.8.4.1 | Fornecimento e colocação de urinol de porcelana sanitária, modelo Bill ref. 085135 “Duravit” ou equivalente, branco, com ligação posterior e sifão individual. Totalmente instalado e conectado, com pequenos materiais e meios auxiliares. | 2 | un |  | 0
| 01.a.3710.01.8.5 | Lavatório de porcelana sanitária
| 01.a.3710.01.8.5.1 | Fornecimento e instalação de lavatório em porcelana sanitária esmaltada branca vitrificada, formato circular de 400 mm de diâmetro, modelo ARCHITEC Vanity Basin ref. DURAVIT 031840 ou equivalente, para montagem em bancada (não inclui bancada); incluindo sifão de parede cromado e válvula de descarga com ralo cromado ø 72 mm. Material de fixação e montagem incluído. Incluída fita de vedação de espuma de neoprene para a sua estanqueidade. Totalmente instalado e conectado com pequeno material. | 6 | un |  | 0
| 01.a.3710.01.8.6 | Torneira de lavatório elétrica com sensor de infravermelhos
| 01.a.3710.01.8.6.1 | Fornecimento e colocação de torneira de lavatório elétrica sem contacto, acionada por sensor de infravermelhos, para instalação em prateleira, com alimentação de rede com transformador de 9 V, pressão entre 1-1,5 bar e caudal 1,3 l/min, corpo em latão com acabamento cromado, com fecho automático após 90 segundos de utilização, temperatura da água: máx. 70º, modelo ELITE de Stern ou equivalente. Totalmente instalado e conectado com pequeno material. | 7 | un |  | 0
| 01.a.3710.01.8.7 | Pia hospitalar de porcelana sanitária.
| 01.a.3710.01.8.7.1 | Pia hospitalar de porcelana sanitária, de pé, modelo Garda "ROCA" ou equivalente, cor Blanco, de 420x500x445 mm, de saída horizontal, com peça de união, grelha de escoamento e jogo de fixação, com grelha de aço inoxidável, com almofadado, para pia hospitalar modelo Garda, equipado com torneira misturadora mural, para tanque de lavar roupa, de cano longo giratório, acabamento cromado, modelo Brava ou equivalente. Inclusive silicone para enchimento de juntas. | 1 | un |  | 0
| 01.a.3710.01.8.8 | Bacia sanitária PMR
| 01.a.3710.01.8.8.1 | Fornecimento e instalação de bacia sanitária acessível para mobilidade reduzida, em porcelana sanitária esmaltada branca vitrificada, modelo referência MERIDIAN WC da marca "Roca Sanitario" ou equivalente, constituída por sanita de fossa com saída vertical ou horizontal com kit de fixação ao solo , tanque de alimentação com tampa e mecanismo de descarga de botão duplo para 4/2l, e assento com tampa em material antibacteriano com dobradiças de aço inoxidável. Material de fixação e montagem incluído. Totalmente instalado e conectado, com pequeno material. | 1 | un |  | 0
| 01.a.3710.01.8.9 | Lavatório PMR
| 01.a.3710.01.8.9.1 | Fornecimento e instalação de lavatório suspenso em porcelana sanitária esmaltada vitrificada, na cor branca, modelo DURAVIT ARCHITEC ou equivalente, de 575mm, com furo para torneiras à esquerda e furo para dispensador de sabonete à direita, colocado com buchas na parede, incluindo sifão de parede cromado, válvula de descarga com ralo cromado ø 72 mm, e estrutura para embutir o lavatório suspenso. Material de fixação e montagem incluído. Incluída fita de vedação de espuma de neoprene para a sua estanqueidade. Totalmente instalado e conectado com pequeno material. | 1 | un |  | 0
| 01.a.3710.01.8.10 | Espelho reclinável para deficientes, reabilitação e idosos.
| 01.a.3710.01.8.10.1 | Espelho reclinável para deficientes, reabilitação e idosos, para casa de banho, de alumínio e nylon, de 604x678 mm. Inclusive elementos de fixação. | 1 | un |  | 0
| 01.a.3710.01.8.11 | Espelho de casa de banho em vidro retangular em vidro
| 01.a.3710.01.8.11.1 | Espelho de casa de banho em vidro retangular em vidro securit, com 6mm, incluindo fixações, com as dimensões segum plano do projecto. | 4.08 | m² |  | 0
| 01.a.3710.01.8.12 | Bancada de pedra natural.
| 01.a.3710.01.8.12.1 | Bancada de granito de Portugal polido, de 50 cm de largura e 3 cm de espessura, bordo com remate frontal liso de 5 cm de largura, formação de abertura com os seus bordos polidos, e remate superior perimetral de 5 cm de altura e 3 cm de espessura, com o bordo recto. Inclusive marcação; suportes e ancoragens de aço galvanizado; resolução de esquinas, ângulos, cantos e remates; uniões entre peças e encontros com paramentos, vedados com silicone; nivelamento e cunhagem; eliminação de restos e limpeza. Inclui: Marcação e traçado da bancada. Colocação e fixação dos suportes e ancoragens. Colocação, ajuste e fixação das peças que compõem a bancada. Fixação do remate à bancada. Colocação de remate superior perimetral. | 4.2 | ml |  | 0
| 01.a.3710.01.8.13 | Separador de urinóis de vidro temperado.
| 01.a.3710.01.8.13.1 | Separador de urinóis de vidro temperado, acabamento acetinado, de cor branca, código de pedido, de 432x754x40 mm. | 2 | un |  | 0
| 01.a.3710.01.8.14 | Dispensador de sabão com capacidade de 1L
| 01.a.3710.01.8.14.1 | Fornecimento e colocação de dispensador de sabão eletrónico com acionamento por infravermelho, para instalação em prateleira, com reservatório individual de 1 l, corpo em latão com acabamento cromado, alimentação de rede com transformador 12 V, fecho automático sem gotejamento, dose unitária entre 1,2 e 1,6 cc conforme viscosidade. Para sabão líquido com viscosidade de sabão: 100-3800 Cps. Modelo ELITE de Stern ou equivalente. Totalmente instalado, testado e em funcionamento; com material de fixação e meios auxiliares. | 7 | un |  | 0
| 01.a.3710.01.8.15 | Secador de mãos
| 01.a.3710.01.8.15.1 | Fornecimento e colocação de secador de mãos com sensor electrónico em aço inox escovado tipo “Mediclinics” ref. E88AC ou equivalente. | 2 | un |  | 0
| 01.a.3710.01.8.16 | Dispensador de papel
| 01.a.3710.01.8.16.1 | Fornecimento e colocação de dispensadores de papel higiénico em aço inox escovado tipo “Mediclinics” ref. PR2783 CS ou equivalente. | 5 | un |  | 0
| 01.a.3710.01.8.17 | Papeleira retangular aberta em aço inoxidável
| 01.a.3710.01.8.17.1 | Fornecimento e colocação de papeleira retangular com capacidade de 25 litros, fabricada em aço inoxidável com um acabamento acetinado. Tipo “Mediclinics” ref. PPA2279CS, ou equivalente. Dimensões: 355mm x 460mm de altura. Totalmente colocado. | 7 | un |  | 0
| 01.a.3710.01.8.18 | Mesa muda-fraldas.
| 01.a.3710.01.8.18.1 | Fornecimento e colocação de plataforma muda fraldas de superficie horizontal em polipropileno e aço inox tipo “Mediclinics” ref. CP0016HCS ou equivalente, com todo tipo de ferragem de fixação. | 2 | un |  | 0
| 01.a.3710.01.8.19 | Porta piaçaba aço inox
| 01.a.3710.01.8.19.1 | Fornecimento e colocação de Porta piaçaba em aço inox tipo “Mediclinics” ref. ES0965CS ou equivalente, com todo tipo de ferragem de fixação. | 7 | un |  | 0
| 01.a.3710.01.8.20 | Barra de apoio para deficientes, reabilitação e idosos. Giratória
| 01.a.3710.01.8.20.1 | Fornecimento e colocação de barra de apoio para deficientes, reabilitação e idosos, para sanita, colocada em parede, em aço inox escovado tipo “Sanindusa“ ref. 42964 ou equivalente, de dimensões totais 800x220 mm com tubo de 35 mm de diâmetro exterior, com todo tipo de ferragem de fixação. | 2 | un |  | 0
| 01.a.3710.01.9 | Equipamentos
| 01.a.3710.01.9.1 | Fornecimento, montagem e assentamento banco de granito 1
| 01.a.3710.01.9.1.1 | Fornecimento e aplicação de bancos para a estação cortados de bloco único com a dimensão de 3750X720x300mm, com base de 3650x620x145mm, altura variável de acordo com os detalhes do projeto e ajuste de inclinações na base de apoio, acabamento amaciado em todas as faces, com arestas boleadas, executados em granito CINZENTO de origem Nacional, cinza escuro tipo “Spi-Alpalhão”, um Granito de granulado fino dominantemente biotítico e de cor cinzenta homogénea, cuja designação é originária do distrito de Portalegre, concelho de Nisa e freguesia de Alpalhão, com isolamento total com produto incolor anti-grafitti tipo "Megadur da CIN" ou equivalente, incluindo apoios grampos ocultos em aço inox, conforme Projeto e Caderno de Encargos. | 8 | un |  | 0
| 01.a.3710.01.9.2 | Tapete Tipo "APOLO FCC MAT - Fernando Calado & Couto LDA" ou equivalente
| 01.a.3710.01.9.2.1 | Fornecimento e colocação de tapete de alumínio resistente combinado com escovas triplas do tipo "APOLO FCC MAT - Fernando Calado & Couto LDA" ou equivalente, em Painéis Tate CC5.5 Grado Extra Pesado com 60x600mm, estrutura STP e acabamento com borracha pitonada BRUSHMATE, conforme Projeto. Inclui a execução da caixa com acabamento ceresitado e perfil periférico em barra de aço inox com 5mm de espessura. | 19.33 | m² |  | 0
| 01.a.3710.01.9.3 | Papeleiras em aço inox tipo Auweco Temptation - Citybox FF4 da Ovo Solutions ou equiv
| 01.a.3710.01.9.3.1 | Fornecimento e colocação de papeleiras em aço inox modelo tipo Auweco Temptation - Citybox FF4 da Ovo Solutions ou equivalente, com recolha seletiva de lixo com todo tipo de ferragens de apoio e fixação, completas. | 4 | un |  | 0
| 01.a.3710.01.10 | Grelhas
| 01.a.3710.01.10.1 | Grelhas intumecestentes(600x550) mm.
| 01.a.3710.01.10.1.1 | Grelhas intumecestentes(600x550) mm. Grelhas com resistência ao fogo de 120 minutos, feitas de silicato de sódio forrado em PVC, incluindo a selagem de fendas com massa intumescente. | 2 | un |  | 0
| 01.a.3710.01.10.2 | Grelhas intumecestentes(600x600) mm.
| 01.a.3710.01.10.2.1 | Grelhas intumecestentes(600x600) mm. Grelhas com resistência ao fogo de 120 minutos, feitas de silicato de sódio forrado em PVC, incluindo a selagem de fendas com massa intumescente. | 2 | un |  | 0
| 01.a.3710.01.10.3 | Grelhas intumecestentes(300x250) mm.
| 01.a.3710.01.10.3.1 | Grelhas intumecestentes(300x250) mm. Grelhas com resistência ao fogo de 120 minutos, feitas de silicato de sódio forrado em PVC, incluindo a selagem de fendas com massa intumescente. | 3 | un |  | 0
| 01.a.3710.01.10.4 | Grelhas intumecestentes(300x300) mm.
| 01.a.3710.01.10.4.1 | Grelhas intumecestentes(300x300) mm. Grelhas com resistência ao fogo de 120 minutos, feitas de silicato de sódio forrado em PVC, incluindo a selagem de fendas com massa intumescente. | 8 | un |  | 0
| 01.a.3710.01.10.5 | Grelhas intumecestentes(350x300) mm
| 01.a.3710.01.10.5.1 | Grelhas intumecestentes(350x300) mm Grelhas com resistência ao fogo de 120 minutos, feitas de silicato de sódio forrado em PVC, incluindo a selagem de fendas com massa intumescente. | 8 | un |  | 0
| 01.a.3710.01.10.6 | Grelhas intumecestentes(350x350) mm.
| 01.a.3710.01.10.6.1 | Grelhas intumecestentes(350x350) mm. Grelhas com resistência ao fogo de 120 minutos, feitas de silicato de sódio forrado em PVC, incluindo a selagem de fendas com massa intumescente. | 6 | un |  | 0
| 01.a.3710.01.10.7 | Grelhas intumecestentes(400x350) mm.
| 01.a.3710.01.10.7.1 | Grelhas intumecestentes(400x350) mm. Grelhas com resistência ao fogo de 120 minutos, feitas de silicato de sódio forrado em PVC, incluindo a selagem de fendas com massa intumescente. | 2 | un |  | 0
| 01.a.3710.01.10.8 | Grelhas intumecestentes(450x400) mm.
| 01.a.3710.01.10.8.1 | Grelhas intumecestentes(450x400) mm. Grelhas com resistência ao fogo de 120 minutos, feitas de silicato de sódio forrado em PVC, incluindo a selagem de fendas com massa intumescente. | 1 | un |  | 0
| 01.a.3710.01.10.9 | Grelhas intumecestentes(450x450) mm.
| 01.a.3710.01.10.9.1 | Grelhas intumecestentes(450x450) mm. Grelhas com resistência ao fogo de 120 minutos, feitas de silicato de sódio forrado em PVC, incluindo a selagem de fendas com massa intumescente. | 2 | un |  | 0
| 01.a.3710.01.10.10 | Grelhas intumecestentes(500x450) mm.
| 01.a.3710.01.10.10.1 | Grelhas intumecestentes(500x450) mm. Grelhas com resistência ao fogo de 120 minutos, feitas de silicato de sódio forrado em PVC, incluindo a selagem de fendas com massa intumescente. | 7 | un |  | 0
| 01.a.3710.01.10.11 | Grelhas intumecestentes(500x500) mm.
| 01.a.3710.01.10.11.1 | Grelhas intumecestentes(500x500) mm. Grelhas com resistência ao fogo de 120 minutos, feitas de silicato de sódio forrado em PVC, incluindo a selagem de fendas com massa intumescente. | 9 | un |  | 0
| 01.a.3710.01.10.12 | Grelhas intumecestentes(550x550) mm.
| 01.a.3710.01.10.12.1 | Grelhas intumecestentes(550x550) mm. Grelhas com resistência ao fogo de 120 minutos, feitas de silicato de sódio forrado em PVC, incluindo a selagem de fendas com massa intumescente. | 5 | un |  | 0
| 01.a.3710.01.10.13 | Grelhas intumecestentes(200x200) mm
| 01.a.3710.01.10.13.1 | Grelhas intumecestentes(200x200) mm. Grelhas com resistência ao fogo de 120 minutos, feitas de silicato de sódio forrado em PVC, incluindo a selagem de fendas com massa intumescente. | 4 | un |  | 0
| 01.a.3710.01.10.14 | Grelhas intumecestentes (250x250) mm
| 01.a.3710.01.10.14.1 | Grelhas intumecestentes (250x250) mm Grelhas com resistência ao fogo de 120 minutos, feitas de silicato de sódio forrado em PVC, incluindo a selagem de fendas com massa intumescente. | 12 | un |  | 0
| 01.a.3710.01.10.15 | Grelhas intumecestentes(400x400) mm.
| 01.a.3710.01.10.15.1 | Grelhas intumecestentes(400x400) mm. Grelhas com resistência ao fogo de 120 minutos, feitas de silicato de sódio forrado em PVC, incluindo a selagem de fendas com massa intumescente. | 6 | un |  | 0
| 01.a.3710.01.10.16 | Grelhas intumecestentes (250x200) mm
| 01.a.3710.01.10.16.1 | Grelhas intumecestentes (250x200) mm Grelhas com resistência ao fogo de 120 minutos, feitas de silicato de sódio forrado em PVC, incluindo a selagem de fendas com massa intumescente. | 12 | un |  | 0
| 01.a.3710.01.10.17 | Grelhas intumecestentes (150x100) mm
| 01.a.3710.01.10.17.1 | Grelhas intumecestentes (150x100) mm Grelhas com resistência ao fogo de 120 minutos, feitas de silicato de sódio forrado em PVC, incluindo a selagem de fendas com massa intumescente. | 1 | un |  | 0
| 01.a.3710.01.10.18 | Grelhas intumecestentes (150x150) mm
| 01.a.3710.01.10.18.1 | Grelhas intumecestentes (150x150) mm Grelhas com resistência ao fogo de 120 minutos, feitas de silicato de sódio forrado em PVC, incluindo a selagem de fendas com massa intumescente. | 5 | un |  | 0
| 01.a.3710.01.10.19 | Grelhas intumecestentes (150x200) mm
| 01.a.3710.01.10.19.1 | Grelhas intumecestentes (150x200) mm Grelhas com resistência ao fogo de 120 minutos, feitas de silicato de sódio forrado em PVC, incluindo a selagem de fendas com massa intumescente. | 2 | un |  | 0
| 01.a.3710.01.10.20 | Grelhas intumecestentes(200x150) mm.
| 01.a.3710.01.10.20.1 | Grelhas intumecestentes(200x150) mm. Grelhas com resistência ao fogo de 120 minutos, feitas de silicato de sódio forrado em PVC, incluindo a selagem de fendas com massa intumescente. | 4 | un |  | 0
| 01.a.3710.01.10.21 | Grelhas intumecestentes(350x250) mm.
| 01.a.3710.01.10.21.1 | Grelhas intumecestentes(350x250) mm. Grelhas com resistência ao fogo de 120 minutos, feitas de silicato de sódio forrado em PVC, incluindo a selagem de fendas com massa intumescente. | 2 | un |  | 0
| 01.a.3710.01.10.22 | Grelhas intumecestentes(300x350) mm.
| 01.a.3710.01.10.22.1 | Grelhas intumecestentes(300x350) mm. Grelhas com resistência ao fogo de 120 minutos, feitas de silicato de sódio forrado em PVC, incluindo a selagem de fendas com massa intumescente. | 2 | un |  | 0
| 01.a.3710.01.10.23 | Grelhas intumecestentes(400x450) mm.
| 01.a.3710.01.10.23.1 | Grelhas intumecestentes(400x450) mm. Grelhas com resistência ao fogo de 120 minutos, feitas de silicato de sódio forrado em PVC, incluindo a selagem de fendas com massa intumescente. | 4 | un |  | 0
| 01.a.3711.01 | Troço: Soares dos Reis / Santo Ovídeo (LH) - POÇO DE EMERGÊNCIA E VENTILAÇÃO P5-EV
| 01.a.3711.01.1 | ALVENARIAS
| 01.a.3711.01.1.1 | Fornecimento e execução de paredes simples em alvenaria de blocos de betão 500x200x200mm, incluindo vergas em betão pré-fabricado, montantes, cintas, grampos de fixação, travamentos, remates e argamassas de assentamento, bem como todos os trabalhos e fornecimentos necessários a um perfeito acabamento, de acordo com as indicações do fabricante/fornecedor e elementos do projeto. (WC1.02 / WC2.02) | 203.66 | m² |  | 0
| 01.a.3711.01.2 | REVESTIMENTOS DE PAREDES
| 01.a.3711.01.2.1 | Fornecimento e colocação de reboco projetado com 25mm espessura média, aplicadas mecanicamente por projeção sobre as alvenarias, incluindo massa de acabamento com 2mm de espessura, rede de fibra de vidro na transição alvenaria/betão, proteção de arestas, remates e perdas, prevendo todos os trabalhos e materiais preliminares inerentes, assim como os complementares ao perfeito acabamento, tudo de acordo com o projeto e indicações do fornecedor. | 407.28 | m² |  | 0
| 01.a.3711.01.3 | REVESTIMENTOS DE PAVIMENTOS
| 01.a.3711.01.3.1 | Fornecimento e execução de pintura sobre laje em betão com sistema composto por pintura epoxy de selagem autonivelante tipo "STONCLAD GS", com revestimento de acabamento mate tipo "STONKOTE GS4", na cor "Silver Gray", da "STONHARD" ou equivalente, aplicada de acordo com as indicações do fabricante, incluindo todos os trabalhos e fornecimentos necessários a um perfeito acabamento, de acordo com as indicações do fabricante/fornecedor e elementos do projeto. (A01) | 397.42 | m² |  | 0
| 01.a.3711.01.4 | PINTURAS
| 01.a.3711.01.4.1 | Pintura de Tetos
| 01.a.3711.01.4.1.1 | Fornecimento e execução de pintura sobre laje de betão em esquema tipo "CIN", ou equivalente, composto por primário adequado ao suporte, tipo "CINOLITE 54-850", e acabamento acetinado com tinta de esmalte acrílico tipo "CINACRYL 12-220", cor branca RAL 9010, nas demãos necessárias e aplicada de acordo com as indicações do fabricante, incluindo preparação da base e lixagem, bem como todos os trabalhos e fornecimentos necessários a um perfeito acabamento, de acordo com as indicações do fabricante/fornecedor e elementos do projeto. (D01) | 308.65 | m² |  | 0
| 01.a.3711.01.4.2 | Pintura de Paredes
| 01.a.3711.01.4.2.1 | Fornecimento e execução de pintura sobre laje de betão em esquema tipo "CIN", ou equivalente, composto por primário adequado ao suporte, tipo "CINOLITE 54-850", e acabamento acetinado com tinta de esmalte acrílico tipo "CINACRYL 12-220", cor branca RAL 9010, nas demãos necessárias e aplicada de acordo com as indicações do fabricante, incluindo preparação da base e lixagem, bem como todos os trabalhos e fornecimentos necessários a um perfeito acabamento, de acordo com as indicações do fabricante/fornecedor e elementos do projeto. (D01) | 1397.81 | m² |  | 0
| 01.a.3711.01.5 | REVESTIMENTOS EXTERIORES
| 01.a.3711.01.5.1 | Fornecimento e assentamento de revestimento em granito da região colado, com acabamento areado de pico fino, dimensões com 600x600x20 mm e 900x600x20mm, ou equivalente, incluindo cimento cola de assentamento adequado ao suporte, cortes, remates e betumagem de juntas à cor, bem como todos os trabalhos e fornecimentos necessários a um perfeito acabamento, de acordo com as indicações do fabricante/fornecedor e elementos do projeto. (E1.01) | 147.34 | m² |  | 0
| 01.a.3711.01.5.2 | Fornecimento e execução de impermeabilização de coberturas invertidas, acessíveis à circulação de pessoas, sistema "Imperalum 3.5.3", constituída por camada de forma, regularização, emulsão betuminosa Imperkote F, membrana de betume plastómero APP de 3,0Kg/m2 com armadura de fibra de vidro protegida a polietileno em ambas as faces Polyplas 30, membrana de betume plastómero APP de 4,0kg/m2 com armadura de poliéster protegida a polietileno em ambas as faces Polyster 40 T, isolamento térmico de placas em espuma rígida de poliestiremo extrudido (XPS) Ifoam, manta geotêxtil de fibras sintéticas com 200gr/m2 em camada separadora Impersep 200 e acabamento em proteção pesada de godo rolado de granito local cinza, ou equivalente, incluindo sobreposições, soldaduras, remates e cortes, bem como todos os trabalhos e fornecimentos necessários a um perfeito acabamento, de acordo com as indicações do fabricante/fornecedor e elementos do projeto. (E2.01) | 29.44 | m² |  | 0
| 01.a.3711.01.5.3 | Fornecimento e assentamento de rufo em granito da região colado, com acabamento areado de pico fino, dimensões com 600x210x50 mm e 900x210x50mm, ou equivalente, incluindo cimento cola de assentamento adequado ao suporte, cortes, remates e betumagem de juntas à cor, bem como todos os trabalhos e fornecimentos necessários a um perfeito acabamento, de acordo com as indicações do fabricante/fornecedor e elementos do projeto. (E2.02) | 27.76 | ml |  | 0
| 01.a.3711.01.6 | SERRALHARIAS
| 01.a.3711.01.6.1 | Instalação de porta exterior metálica multiusos de batente, folha simples, com barra anti-pânico, dimensões de acordo com o mapa de portas, tipo "ASN 1" lacada na cor cinza RAL 7038, incluindo todos os acessórios, ferragens e especificações, de acordo com as normas do fabricante e requisitos do projeto, da "TRIA" ou equivalente, assim como todos os trabalhos necessários ao seu perfeito funcionamento, executada conforme Mapa de Vãos e indicações do Fabricante.
| 01.a.3711.01.6.1.1 | ED01 - 1 folha (0,90 x 2,10 m) | 1 | un |  | 0
| 01.a.3711.01.6.2 | Instalação de porta interior metálica multiusos de batente, folha dupla simétrica, dimensões de acordo com o mapa de portas, tipo "ASN 2" lacada na cor branco, incluindo todos os acessórios, ferragens e especificações, de acordo com as normas do fabricante e requisitos do projeto, da "TRIA" ou equivalente, assim como todos os trabalhos necessários ao seu perfeito funcionamento, executada conforme Mapa de Vãos e indicações do Fabricante.
| 01.a.3711.01.6.2.1 | ID01 - 2 folhas (1,60 x 2,10 m) | 3 | un |  | 0
| 01.a.3711.01.6.3 | Instalação de porta interior metálica corta fogo, folha simples, com barra anti-pânico, dimensões de acordo com o mapa de portas, tipo "SÉRIE RF P1.60G", lacada na cor branco, incluindo todos os acessórios, ferragens e especificações, de acordo com as normas do fabricante e requisitos do projeto, da "TRIA" ou equivalente, assim como todos os trabalhos necessários ao seu perfeito funcionamento, executada conforme Mapa de Vãos e indicações do Fabricante.
| 01.a.3711.01.6.3.1 | ID02 - 1 folha (0,90 x 2,10 m) | 4 | un |  | 0
| 01.a.3711.01.6.4 | Instalação de porta interior metálica corta fogo, folha dupla simétrica, com barra anti-pânico, dimensões de acordo com o mapa de portas, tipo "SÉRIE RF P2.60G", lacada na cor branco, incluindo todos os acessórios, ferragens e especificações, de acordo com as normas do fabricante e requisitos do projeto, da "TRIA" ou equivalente, assim como todos os trabalhos necessários ao seu perfeito funcionamento, executada conforme Mapa de Vãos e indicações do Fabricante.
| 01.a.3711.01.6.4.1 | ID03 - 2 folhas (1,60 x 2,10 m) | 2 | un |  | 0
| 01.a.3711.01.6.5 | Fornecimento e assentamento de guarda-corpos metálico com 1,10 m de altura, pintado na cor cinza, executada conforme peças de projeto, incluindo acessórios, fixações, remates e cortes, bem como todos os trabalhos e fornecimentos necessários a um perfeito acabamento, de acordo com as indicações do fabricante/fornecedor e elementos do projeto. (MW01) | 55.28 | ml |  | 0
| 01.a.3711.01.6.6 | Fornecimento e assentamento de gradil em quadrícula metálica galvanizada, tipo eletrossoldada, da "SJMETAL", ou equivalente, incluindo acessórios, fixações, remates e cortes, bem como todos os trabalhos e fornecimentos necessários a um perfeito acabamento, de acordo com as indicações do fabricante/fornecedor e elementos do projeto. (MW02) | 26.92 | m² |  | 0
| 01.a.3711.01.6.7 | Fornecimento e montagem de vedação tipo "BETAFENCE" modelo Securiflor 2D, com acabamento na cor cinza, incluindo prumos e todos os acessórios do sistema necessários ao seu perfeito acabamento, conforme pormenores de projeto e indicações do Fabricante. /fornecedor e elementos do projeto. (MW03) | 18 | m² |  | 0
| 01.a.3711.01.7 | COMPOSIÇÃO DE PAVIMENTOS
| 01.a.3711.01.7.1 | Fornecimento e execução de betonilha de enchimento e regularização em pavimentos, espessura de 100 mm, preparada para receber acabamentos finais, incluindo cortes, remates e juntas, bem como todos os trabalhos e fornecimentos necessários a um perfeito acabamento, de acordo com as indicações do fabricante/fornecedor e elementos do projeto. (FC02) | 37.35 | m² |  | 0
| 01.a.3711.01.8 | ARRANJOS EXTERIORES
| 01.a.3711.01.8.1 | Reposição todos os elementos previamente removidos para a execução dos trabalhos como sendo acondicionamento de terreno, repavimentação, lancis, floreiras e demais trabalhos necessários de acordo com o definido em projeto e Caderno de Encargos
| 01.a.3711.01.8.1.1 | Passeios | 102.53 | m² |  | 0
| 01.a.3711.01.8.1.2 | Zona de terra e arbustos | 651.01 | m² |  | 0
| 01.a.3711.01.8.1.3 | Lancis | 31.15 | ml |  | 0
| 01.a.3711.01.8.1.4 | Faixa de rodagem / estacionamento | 69.4 | m² |  | 0
| 01.a.3711.01.8.1.5 | Ligação da entrada do poço ao passeio existente, no mesmo material do passeio. | 10.75 | m² |  | 0
| 01.a.3712.01 | Troço: Estação Santo Ovídeo (LH)
| 01.a.3712.01.1 | Cobertura
| 01.a.3712.01.1.1 | Cobertura plana acessivel, não ventilada, tipo convencional, com pavimento de granito
| 01.a.3712.01.1.1.1 | Cobertura plana acessível, não ventilada, com pavimento fixo, tipo convencional, pendente de 1% a 5%, para tráfego pedonal público. FORMAÇÃO DE PENDENTES: com guias de rincões, laroz e juntas com mestras de tijolo cerâmico furado duplo e camada de betão celular à base de cimento e aditivo plastificante-arejante, de resistência à compressão 0,2 MPa e 350 kg/m³ de densidade, confeccionado em obra com cimento cinzento e aditivo plastificante-arejante, com espessura média de 10 cm; com camada de regularização de argamassa de cimento, confeccionada em obra, dosificação 1:6 de 2 cm de espessura, acabamento afagado; ISOLAMENTO TÉRMICO: painel rígido de lã mineral hidrofugada de 6 cm de espessura; CAMADA SEPARADORA SOB CAMADA DE REFORÇO: geotêxtil não tecido composto por fibras de poliéster entrelaçadas, (150 g/m²); CAMADA DE REFORÇO: argamassa de cimento CEM II/B-L 32,5 N tipo M-10 de 4 cm de espessura; IMPERMEABILIZAÇÃO: tipo bicamada, colada, composta por uma membrana de betume modificado com elastómero SBS, LBM(SBS)-30-FV e uma membrana de betume modificado com elastómero SBS, LBM(SBS)-30-FP, totalmente coladas com maçarico, sem coincidir as suas juntas; CAMADA SEPARADORA SOB PROTECÇÃO: geotêxtil não tecido composto por fibras de poliéster entrelaçadas, (200 g/m²), CAMADA DE PROTECÇÃO: argamassa de cimento M-5 de 4 cm de espessura e pavimento do pedra de granito, maciça serrado e bujardado pico fino (e=30mm) "Spi Alpalhão" protegido con impermeabilizante tipo CIN Hidro SB ou equivalente nas duas faces aplicado conforme normas do fabricante, fixado com cimento cola e tomação de juntas com massa. Inclui a execução e a vedação das juntas nem a execução de remates nos encontros com paramentos e drenagens. Marcação dos pontos singulares. Marcação das pendentes e traçado de rincões, larozes e juntas. Formação de pendentes com guias de rincões, laroz e juntas com mestras de tijolo. Enchimento de juntas com poliestireno expandido. Nivelamento do de argila expandida até alcançar o nível de coroamento das mestras. Descarga, espalhamento e nivelamento com réguas da camada de argamassa de regularização. Limpeza e preparação da superfície. Colocação da impermeabilização. Colocação da camadas separadoras. Revisão da superfície base na qual se realiza a fixação do isolamento de acordo com as exigências da técnica a utilizar. Corte, ajuste e colocação do isolamento. Colocação e espalhamento da camada de protecção. Superfície medida em projecção horizontal, segundo documentação gráfica de Projecto, desde as faces interiores dos parapeitos ou muretes perimetrais que a limitam. | 2939.53 | m² |  | 0
| 01.a.3712.01.1.2 | Capeamento de pedra de granito 300mm
| 01.a.3712.01.1.2.1 | Fornecimento e instalação de capeamento de pedra de granito, 30 mm de espessura e 300 mm de largura. Constituído por: -Grampo de aço inoxidável, fixado à subestrutura da fachada por meio de parafusos auto-perfurantes DIN 7504K 5,5x2 5 mm A2 e à parede de betão com bucha plástica HRD M8X80 mm ZN. -Revestimento de pedra granítica maciça, serrada e bujardada de pico fino (e=30mm) "Spi Alpalhão protegido com impermeabilização tipo CIN Hidro SB ou equivalente em ambos os lados aplicado de acordo com as normas do fabricante. Fixado com argamassa adesiva ao coroamento de paredes de betão e a grampos por meio de ranhuras em bordas ocultas. Inclui: Parte proporcional de vedação com massa de poliuretano em juntas, meios auxiliares, meios de descarga ou levantamento de materiais. Vários remates A medição será feita por ml de remate colocado. Toda a subestrutura será constituída por perfis em liga de alumínio EN 6060/63 T5 lacados a preto. | 127.14 | ml |  | 0
| 01.a.3712.01.1.3 | Capeamento de pedra de granito 480mm
| 01.a.3712.01.1.3.1 | Fornecimento e instalação de capeamento de pedra de granito, 30 mm de espessura e 480 mm de largura. Constituído por: -Grampo de aço inoxidável, fixado à subestrutura da fachada por meio de parafusos auto-perfurantes DIN 7504K 5,5x2 5 mm A2 e à parede de betão com bucha plástica HRD M8X80 mm ZN. -Revestimento de pedra granítica maciça, serrada e bujardada de pico fino (e=30mm) "Spi Alpalhão protegido com impermeabilização tipo CIN Hidro SB ou equivalente em ambos os lados aplicado de acordo com as normas do fabricante. Fixado com argamassa adesiva ao coroamento de paredes de betão e a grampos por meio de ranhuras em bordas ocultas. Inclui: Parte proporcional de vedação com massa de poliuretano em juntas, meios auxiliares, meios de descarga ou levantamento de materiais. Vários remates A medição será feita por ml de remate colocado. Toda a subestrutura será constituída por perfis em liga de alumínio EN 6060/63 T5 lacados a preto. | 106.28 | ml |  | 0
| 01.a.3712.01.1.4 | Capeamento de pedra de granito 565mm
| 01.a.3712.01.1.4.1 | Fornecimento e instalação de capeamento de pedra de granito, 30 mm de espessura e 565 mm de largura. Constituído por: -Grampo de aço inoxidável, fixado à subestrutura da fachada por meio de parafusos auto-perfurantes DIN 7504K 5,5x2 5 mm A2 e à parede de betão com bucha plástica HRD M8X80 mm ZN. -Revestimento de pedra granítica maciça, serrada e bujardada de pico fino (e=30mm) "Spi Alpalhão protegido com impermeabilização tipo CIN Hidro SB ou equivalente em ambos os lados aplicado de acordo com as normas do fabricante. Fixado com argamassa adesiva ao coroamento de paredes de betão e a grampos por meio de ranhuras em bordas ocultas. Inclui: Parte proporcional de vedação com massa de poliuretano em juntas, meios auxiliares, meios de descarga ou levantamento de materiais. Vários remates A medição será feita por ml de remate colocado. Toda a subestrutura será constituída por perfis em liga de alumínio EN 6060/63 T5 lacados a preto. | 130.19 | ml |  | 0
| 01.a.3712.01.1.5 | Capeamento de pedra de granito 1000mm
| 01.a.3712.01.1.5.1 | Fornecimento e instalação de capeamento de pedra de granito, 30 mm de espessura e 1000 mm de largura. Constituído por: -Grampo de aço inoxidável, fixado à subestrutura da fachada por meio de parafusos auto-perfurantes DIN 7504K 5,5x2 5 mm A2 e à parede de betão com bucha plástica HRD M8X80 mm ZN. -Revestimento de pedra granítica maciça, serrada e bujardada de pico fino (e=30mm) "Spi Alpalhão protegido com impermeabilização tipo CIN Hidro SB ou equivalente em ambos os lados aplicado de acordo com as normas do fabricante. Fixado com argamassa adesiva ao coroamento de paredes de betão e a grampos por meio de ranhuras em bordas ocultas. Inclui: Parte proporcional de vedação com massa de poliuretano em juntas, meios auxiliares, meios de descarga ou levantamento de materiais. Vários remates A medição será feita por ml de remate colocado. Toda a subestrutura será constituída por perfis em liga de alumínio EN 6060/63 T5 lacados a preto. | 16.66 | ml |  | 0
| 01.a.3712.01.1.6 | Cobertura plana, não ventilada, ajardinada extensiva
| 01.a.3712.01.1.6.1 | Cobertura plana, não ventilada, ajardinada extensiva (ecológica), sistema Tapete de Sedum "ZINCO" ou equivalente , pendente de 1% a 5%. FORMAÇÃO DE PENDENTES: com guias de rincões, laroz e juntas com mestras de tijolo cerâmico furado duplo e camada de betão celular à base de cimento e aditivo plastificante-arejante, de resistência à compressão 0,2 MPa e 350 kg/m³ de densidade, confeccionado em obra com cimento cinzento e aditivo plastificante-arejante, com espessura média de 10 cm; com camada de regularização de argamassa de cimento, confeccionada em obra, dosificação 1:6 de 2 cm de espessura, acabamento afagado; IMPERMEABILIZAÇÃO: tipo bicamada, colada, composta por uma membrana de betume modificado com elastómero SBS, LBM(SBS)-30-FV, com armadura de feltro de fibra de vidro de 60 g/m², de superfície não protegida e uma membrana de betume modificado com elastómero SBS, LBM(SBS)-50/G-FP, com armadura de feltro de poliéster reforçado e estabilizado de 150 g/m², com auto-protecção mineral de cor verde, com resistência à penetração de raizes, totalmente coladas com maçarico, sem coincidir as suas juntas; CAMADA SEPARADORA SOB ISOLAMENTO: geotêxtil não tecido composto por fibras de poliéster entrelaçadas, (150 g/m²); ISOLAMENTO TÉRMICO: painel rígido de poliestireno extrudido, de superfície lisa e bordo lateral a meia madeira, de 60 mm de espessura, resistência à compressão >= 300 kPa; CAMADA SEPARADORA SOB PROTECÇÃO: membrana anti-raízes flexível de polietileno de baixa densidade, WSF 40, de cor preto, para evitar a penetração de raízes; CAMADA SEPARADORA SOB PROTECÇÃO: manta de protecção e retenção SSM 45, formada por geotêxtil de poliéster e polipropileno, de 5 mm de espessura, com uma retenção de água de 5 l/m², uma resistência à tracção longitudinal de 5,5 kN/m, uma resistência CBR ao punçoamento 2 kN e uma massa superficial de 470 g/m²; CAMADA DRENANTE E RETENTORA DE ÁGUA: módulo Floradrain FD 25-E , formado por placa de poliolefinas recicladas com perfurações na parte superior; CAMADA FILTRANTE: filtro sistema SF, formado por um geotêxtil de fibras de polipropileno; CAMADA DE PROTECÇÃO: substrato Zincoterra Sedum composto de cerâmica seleccionada triturada e outros componentes minerais misturados com composto vegetal e turfa, de 80 mm de espessura, plantas com torrão plano, Zinco Sedum Mix, com 4 ou mais espécies distintas de sedum. Inclusive seixos rolados para o enchimento do espaço entre o bordo da cobertura e a vegetação. Superfície medida em projecção horizontal, segundo documentação gráfica de Projecto, desde as faces interiores dos parapeitos ou muretes perimetrais que a limitam. | 163.76 | m² |  | 0
| 01.a.3712.01.2 | Alvenarias/divisórias
| 01.a.3712.01.2.1 | Alvenaria armada de bloco vazado de betão, 50x20x20 cm
| 01.a.3712.01.2.1.1 | Parede de 20 cm de espessura de alvenaria armada de bloco vazado de betão, 50x20x20 cm, resistência normalizada R3 (3 N/mm²), para revestir, com juntas horizontais e verticais de 10 mm de espessura, junta refundada, assente com argamassa de cimento confeccionada em obra, com 380 kg/m³ de cimento, cor cinzento, dosificação 1:4, fornecida em sacos, com peças especiais tais como blocos pilar em formação de pilares, blocos de canto e blocos lintel em formação de cintas perimetrais e padieiras, reforçada com betão de enchimento, C16/20 (X0(P); D12; S3; Cl 1,0), preparado em obra, betonagem com meios manuais, volume 0,015 m³/m², em pilares, padieiras e cintas perimetrais; e aço A400 NR, quantidade 0,277 kg/m³; armadura treliçada pré-fabricada de aço galvanizado a quente com recobrimento de resina epóxi, de 3,7 mm de diâmetro e de 75 mm de largura, rendimento 2,45 m/m². | 6584.41 | m² |  | 0
| 01.a.3712.01.2.2 | Alvenaria armada de bloco vazado de betão, 50x20x15 cm
| 01.a.3712.01.2.2.1 | Parede de 15 cm de espessura de alvenaria armada de bloco vazado de betão, 50x20x15 cm, resistência normalizada R4 (4 N/mm²), para revestir, com juntas horizontais e verticais de 10 mm de espessura, junta refundada, assente com argamassa de cimento confeccionada em obra, com 380 kg/m³ de cimento, cor cinzento, dosificação 1:4, fornecida em sacos, com peças especiais tais como blocos pilar em formação de pilares, blocos de canto e blocos lintel em formação de cintas perimetrais e padieiras, reforçada com betão de enchimento, C16/20 (X0(P); D12; S3; Cl 1,0), preparado em obra, betonagem com meios manuais, volume 0,015 m³/m², em pilares, padieiras e cintas perimetrais; e aço A400 NR, quantidade 0,277 kg/m³; armadura treliçada pré-fabricada de aço galvanizado a quente com recobrimento de resina epóxi, de 3,7 mm de diâmetro e de 75 mm de largura, rendimento 2,45 m/m². | 18.59 | m² |  | 0
| 01.a.3712.01.2.3 | Revestimento interior directo de placas de gesso laminado
| 01.a.3712.01.2.3.1 | Revestimento interior directo, sistema W622.es "KNAUF" ou equivalente, de 30 mm de espessura total, com nível de qualidade do acabamento Q2, formado por placa de gesso laminado tipo Diamant (DFH1I) de 15 mm de espessura, aparafusada a uma estrutura metálica de aço galvanizado de mestras de 90x50 e 0,55 mm de espessura, previamente ancorada ao paramento vertical cada 400 mm, com parafusos de aço. Inclusive fixações para a ancoragem dos perfis; parafusos para a fixação das placas e massa de juntas Jointfiller 24H, fita microperfurada de papel. O preço inclui a resolução de encontros e pontos singulares. | 177.1 | m² |  | 0
| 01.a.3712.01.2.4 | Parede de placas de gesso laminado 120 mm
| 01.a.3712.01.2.4.1 | Parede múltipla W112.es "KNAUF" ou equivalente (12,5+12,5+70+12,5+12,5)/400 (65) (4 Diamant (DFH1I)), de 120 mm de espessura total, com nível de qualidade do acabamento Q2, formado por uma estrutura simples de perfis de chapa de aço galvanizado de 70 mm de largura, à base de montantes (elementos verticais) separados 400 mm entre si, com disposição normal "N" e canais (elementos horizontais), à qual se aparafusam quatro placas no total (duas placas tipo Diamant (DFH1I) em cada face, de 12,5 mm de espessura cada placa), isolamento acústico através de painel semi-rígido de lã mineral, espessura 65 mm, segundo EN 13162, na alma. Inclusive fita acústica de dilatação autocolante; parafusos para a fixação das placas; fita de papel com reforço metálico e massa de juntas Jointfiller 24H, fita microperfurada de papel. O preço inclui a resolução de encontros e pontos singulares. | 51.2 | m² |  | 0
| 01.a.3712.01.2.5 | Revestimento interior autoportante de placas de gesso laminado
| 01.a.3712.01.2.5.1 | Revestimento interior autoportante livre, sistema W628.es "KNAUF" ou equivalente, de 95 mm de espessura, com nível de qualidade do acabamento Q2, formado por placa de gesso laminado tipo Diamant (DFH1I) de 12,5 mm de espessura, formando sandwich com uma placa tipo Diamant (DFH1I) de 12,5 mm de espessura, aparafusada directamente a uma estrutura autoportante de aço galvanizado formada por canais horizontais, solidamente fixados ao piso a ao tecto e montantes verticais de 70 mm e 0,6 mm de espessura com uma modulação de 400 mm e com disposição normal "N", montados sobre calhas junto à fachada vertical, isolamento acústico através de painel semi-rígido de lã mineral, espessura 65 mm, segundo EN 13162, na alma. Inclusive banda dessolidarizadora; fixações para a ancoragem de canais e montantes metálicos; parafusos para a fixação das placas; fita de papel com reforço metálico e massa de juntas Jointfiller, fita microperfurada de papel. O preço inclui a resolução de encontros e pontos singulares, mas não inclui o isolamento a colocar entre as placas e o paramento. | 498.25 | m² |  | 0
| 01.a.3712.01.3 | Revestimento de pavimentos
| 01.a.3712.01.3.1 | Bordo do cais. Faixa do granito natural 1250x500x200mm Spi-Alpalhão
| 01.a.3712.01.3.1.1 | Fornecimento e aplicação de pedra maciça cortada de bloco único como remate ao cais de embarque na estação com 1250x500x200mm, em granito de origem Nacional, de grão fino, com acabamento amaciado e aresta boleada, cinza escuro tipo “Spi-Alpalhão” protegido con impermeabilizante tipo CIN Hidro SB ou equivalente nas duas faces, incluindo argamassa de assentamento, gatos em aço inox de 10mm, ocultos a cada 20cm com aproximadamente 150mm cravados no betão com massa química bem como cortes, remates e preenchimento de juntas, conforme Projeto e Caderno de Encargos. | 140.06 | ml |  | 0
| 01.a.3712.01.3.2 | Faixa para aviso de aproximação granito
| 01.a.3712.01.3.2.1 | Fornecimento e aplicação de faixa em SILSTONE amarelo GEA, peças 1250x120x30mm em do cais de embarque a delimitar a zona de permanência dos peõe. fixado com cimento cola, incluindo cortes, remates e todos os trabalhos de assentamento e acabamento, conforme Projeto e Caderno de Encargos. | 140.06 | ml |  | 0
| 01.a.3712.01.3.3 | Peça de podotactil de granito (1250x400x30mm) acabamento amaciado
| 01.a.3712.01.3.3.1 | Fornecimento e aplicação de pavimento em peça de podotactil de granito (1250x400x30mm) acabamento amaciado,"Spi Alpalhão" protegido con impermeabilizante tipo CIN Hidro SB ou equivalente nas duas faces, fixado com cimento cola, aplicado conforme normas do fabricante, cortes e remates, conforme Projeto e todos os trabalhos necessários a uma perfeita execução. | 140.06 | ml |  | 0
| 01.a.3712.01.3.4 | Revestimento degrau em granito amaciado "Spi Alpalhão"
| 01.a.3712.01.3.4.1 | Revestimento de degrau com forma recta em Granito acabamento amaciado "Spi Alpalhão" (e=40mm) com 3 ranhuras a toda a largura da escada según detalhe, protegido con impermeabilizante tipo CIN Hidro SB ou equivalente nas duas faces aplicado conforme normas do fabricante, espelhos de escadas do Granito acabamento amaciado "Spi Alpalhão" (e=20mm) protegido con impermeabilizante tipo CIN Hidro SB ou equivalente nas duas faces aplicado conforme normas do fabricante e peças de patim de escadas com 40 mm de espessura a toda largura da escada, incluindo regularização aplicado sobre as lajes de betão, com a face bem regularizada e nivelada, camada de regularização com mínimo de 4 cm de espessura, ao traço 1:3 com aditivo tipo "SIKALATEX" ou equivalente, armada com rede de galinheiro, acabado liso rigoroso para posterior revestimento, conforme Projeto. | 455.9 | ml |  | 0
| 01.a.3712.01.3.5 | Faixa de demarcaçao marmore sintético amarelos, peças 120x30mm
| 01.a.3712.01.3.5.1 | Fornecimento e assentamento de faixa de segurança em marmore SILSTONE amarelo GEA, em escadas e rampas, peças 120x30 mm, acabamento com bordo simples biselado, incluindo todos os trabalhos de assentamento e acabamento, argamassas-colas, segundo prescrição do fabricante e por prévia aprovação da fiscalização. | 132.71 | ml |  | 0
| 01.a.3712.01.3.6 | Peça de podotactil de granito acabamento amaciado em escadas e rampas
| 01.a.3712.01.3.6.1 | Pavimento em Peça de podotactil de granito acabamento amaciado,"Spi Alpalhão" (e=30mm) em escadas e rampas, com saliências de 5mm e arestas boleadas, protegido con impermeabilizante tipo CIN Hidro SB ou equivalente nas duas faces, fixado com cimento cola, aplicado conforme normas do fabricante, cortes e remates, conforme Projeto e todos os trabalhos necessários a uma perfeita execução. | 147.5 | ml |  | 0
| 01.a.3712.01.3.7 | Revestimento degrau em granito bujardado "Spi Alpalhão"
| 01.a.3712.01.3.7.1 | Revestimento de degrau com forma recta em Granito serrado e bujardado pico fino "Spi Alpalhão" (e=40mm) com 3 ranhuras a toda a largura da escada según detalhe, protegido con impermeabilizante tipo CIN Hidro SB ou equivalente nas duas faces aplicado conforme normas do fabricante, espelhos de escadas do Granito serrado bujardado pico fino "Spi Alpalhão" (e=20mm) protegido con impermeabilizante tipo CIN Hidro SB ou equivalente nas duas faces aplicado conforme normas do fabricante e peças de patim de escadas com 40 mm de espessura a toda largura da escada, incluindo regularização aplicado sobre as lajes de betão, com a face bem regularizada e nivelada, camada de regularização com mínimo de 4 cm de espessura, ao traço 1:3 com aditivo tipo "SIKALATEX" ou equivalente, armada com rede de galinheiro, acabado liso rigoroso para posterior revestimento, conforme Projeto. Incluindo impermeabilização da base. | 329.88 | ml |  | 0
| 01.a.3712.01.3.8 | Grelhas de recolha das águas pluviais
| 01.a.3712.01.3.8.1 | Fornecimento e colocação de calha de drenagem de alvenaria, de 300 mm de largura interior e 400 mm de altura, com grelha em aço inox tipo "EUROSLOT 510/5/3" ou equivalente, de recolha das águas pluviais incluido estrutura de apoio em inox AISI 316 em chapas quinadas e perfis diversos indicados, argamassa de assentamento, mortero de regularização e impermeabilização para canaleta de recogida de aguas a pie de escalera. Inclui todo tipo de acessórios e ferragens de fixação inox. Totalmente acabado. | 5.98 | ml |  | 0
| 01.a.3712.01.3.9 | Calha de drenagem de recolha das água de lavagem en escalas. Int
| 01.a.3712.01.3.9.1 | Fornecimento e colocação de calha de drenagem de alvenaria, de 200 mm de largura interior e 400 mm de altura, de recolha das água de lavagem, incluido tampas para acesso às caleiras nas laterais das escadas com estrutura oculta de aço inox Aisi 316 escovado, argamassa de assentamento, mortero de regularização e impermeabilização para canaleta de recogida de aguas a pie de escalera, ferragens de todo tipo, chave triangular e canhão universal, apoios e forra com placa única de granito Cinza Spi Alpalhão igual à restante obra, colado com massa tipo "Sika Tack Panel" ou equivalente, tudo totalmente acabado. | 10.39 | ml |  | 0
| 01.a.3712.01.3.10 | Pavimento em granito amaciado tipo "Spi Alpalhão" (e=30mm)
| 01.a.3712.01.3.10.1 | Fornecimento e execução do revestimento do pavimento em granito amaciado "Spi Alpalhão" (e=30mm), dimensões ​​variáveis de acordo com os detalhes do projeto, protegido con impermeabilizante tipo CIN Hidro SB ou equivalente nas duas faces, fixado com cimento cola e tomação de juntas com massa, aplicado conforme normas do fabricante, incluindo rodapé em granito amaciado tipo "Spi Alpalhão" (e=20mm) protegido con impermeabilizante tipo CIN Hidro SB ou equivalente nas duas faces, cortes e remates, inclui oa execução e a vedação das juntas nem, conforme Projeto e todos os trabalhos necessários a uma perfeita execução. | 2095.04 | m² |  | 0
| 01.a.3712.01.3.11 | Betonilha Afagada Helicopetro
| 01.a.3712.01.3.11.1 | Fornecimento e execução de regularização em pavimentos de zonas técnicas aplicado sobre os enchimentos executados no projeto de estruturas, com a face bem regularizada e nivelada, camada de regularização com mínimo de 7 cm de espessura, ao traço 1:3 com aditivo tipo "SIKALATEX" ou equivalente, armada com rede de galinheiro dupla e fibras tipo "SIKAFIBER M-12", ou equivalente, com acabamento liso polido com talocha e endurecedor de superfície tipo Sika Sikafloor®-3 QuartzTop ou equivalente, conforme Projeto. | 1098.49 | m² |  | 0
| 01.a.3712.01.3.12 | Pavimento em granito bujardado tipo "Spi Alpalhão" (e=30mm)
| 01.a.3712.01.3.12.1 | Fornecimento e execução do revestimento do pavimento em granito serrado e bujardado pico fino "Spi Alpalhão" (e=30mm), dimensões ​​variáveis de acordo com os detalhes do projeto, protegido con impermeabilizante tipo CIN Hidro SB ou equivalente nas duas faces, fixado com cimento cola e tomação de juntas com massa, aplicado conforme normas do fabricante, cortes e remates, inclui oa execução e a vedação das juntas nem, conforme Projeto e todos os trabalhos necessários a uma perfeita execução. Incluindo impermeabilização da base. | 13.33 | m² |  | 0
| 01.a.3712.01.3.13 | Pavimento técnico elevado 40 cm
| 01.a.3712.01.3.13.1 | Fornecimento e colocação de pavimento Técnico Sobre-elevado tipo ITCOM INDUSTRIAL,S.A modelo Durum Fibron SP Bi-Alumínio ou equivalente, em módulo de elevada elasticidade, resistência mecânica e resistência à flexão com dimensões 600x600x38mm. Composto por núcleo de aglomerado de madeira de alta densidade e camadas externas em fibras de alta densidade, revestimento inferior e superior em folha de alumínio de 50µm de espessura, orlado perimetralmente com orla termoplástica de elevada estabilidade dimensional de 0,5mm de espessura. Inclui pedestais reguláveis para alturas de 350 a 500 mm, de aço zincado com cabeça com junta anti-vibratória, fixados ao suporte com cola e travados entre eles através de estrutura adicional de travessas. Acabamento em vinílico com 2mm de espessura de cor lisa a definir do tipo Forbo ou equivalente. Incluindo parte proporcional de rampas e degraus. | 96.95 | m² |  | 0
| 01.a.3712.01.3.14 | Regularização em pavimentos
| 01.a.3712.01.3.14.1 | Fornecimento e execução de regularização em pavimentos para posterior revestimento com granito, aplicado sobre as lajes de betão, com a face bem regularizada e nivelada, camada de regularização com mínimo de 3/4 cm de espessura, ao traço 1:3 com aditivo tipo "SIKALATEX" ou equivalente, armada com rede de galinheiro, de acordo com cada tipo de acabamento, conforme Projeto. | 2108.37 | m² |  | 0
| 01.a.3712.01.4 | Revestimento de paredes
| 01.a.3712.01.4.1 | Isolamento de lã mineral 60mm
| 01.a.3712.01.4.1.1 | Fornecimento e colocação de lã mineral Isover Ecovent VN035, ou produto equivalente, fixada à fachada com buchas plásticas. Constituído por painéis semi-rígidos de lã mineral não hidrófilos,revestido numa das faces com véu de vidro negro de grande resistência mecânica, com 1350x600 mm e espessura de 60 mm. Em conformidade com as normas UNE EN 12667 e UNE ENp 12939, com uma condutibilidade térmica de 0,035 W/ (m K) e classe de reação ao fogo A2-s1, d0. Inclui meios auxiliares, meios de descarga ou elevação de materiais. | 1384.15 | m² |  | 0
| 01.a.3712.01.4.2 | Fachada de cerâmica sobre muro de betão - saída de 200mm
| 01.a.3712.01.4.2.1 | Fornecimento e instalação de fachada ventilada com sistema Liñagar e cerâmica extrudida NBK ou equivalente, composta por: -80.50.3-120 mm Espaçadores de alumínio extrudido em forma de L fixados no muro usando um parafuso mecânico HSA-HST3 M10x100 mm ZN com suporte de carga e espaçadores em forma de L 80.50.3-50 mm fixados com um parafuso de plástico HRD M10X100 mm ZN resistente ao vento. -Perfis verticais de alumínio extrudido em forma de T 100,60,2 mm (EX 17350) a cada 1000 mm, fixados em espaçadores por parafusos autoperfurantes DIN 7504K 5,5x 25 mm A2. - Guia horizontal em alumínio extrudido em forma de ómega fechado 130,40,2 mm em juntas horizontais de cerâmica extrudida, fixada aos perfis verticais por parafusos auto-perfurantes DIN 7504K 5,5x 25 mm A2. -Grampos pontuais de alumínio extrudido Tipo (EX 22329-25A) e Starter (EX-P-20465), fixados na guia horizontal com parafusos autoperfurantes DIN 7504K 5,5x 25 mm A2. -Grampos para fixação oculta da cerâmica extrudida na parede posterior dos alvéolos. Inclui borracha antivibração de EPDM tipo L-02. -Cerâmica ondulada extrudida TerraArt-Large 58, ou equivalente, acabamento vitrificado (1st fired) e cor standard de esmalte branco. Espessura total de 58 mm e largura de 342 mm. Dispostos verticalmente com comprimentos variáveis ​​entre 1100 e 2000 mm. Inclui: Fixação e esquadria de peças cerâmicas, meios auxiliares, meios de descarga ou levantamento de materiais. Cortes para a passagem de instalações, grades e vedação contra elas. Vários remates. A medição será feita por superfície cerâmica visível. Saída de fachada até 200 mm. Toda a subestrutura será constituída por perfis em liga de alumínio EN 6060/63 T5 lacados a preto. | 393.93 | m² |  | 0
| 01.a.3712.01.4.3 | Caleira circular
| 01.a.3712.01.4.3.1 | Fornecimento e colocação de chapa de alumínio soldada com 2 mm de espessura e desenvolvimento máximo de 200 mm. Sistema composto por: - Perfis extrudidos de alumínio L60.40.2 mm, fixados à substrutura da fachada com parafusos auto-perfurantes DIN 7504K 5,5x2 5 mm A2. - Lintel em chapa de alumínio soldado de 2 mm de espessura com geometria circular em planta, lacado num dos lados e de cor carta RAL. Fixado à subestrutura de alumínio usando o sistema de colagem Bostik Panel Tack, ou equivalente. Será aplicado um pré-tratamento das chapas e perfis de alumínio, com Cleaner E incolor e Primer Paneltack. Serão aplicadas a fita dupla face espumada e o adesivo Paneltack com cordão triangular de 9 mm. As considerações do fabricante em termos de temperatura e humidade serão atendidas. Inclui: Parte proporcional de vedação com mástique de poliuretano, meios auxiliares, meios de descarga ou levantamento de materiais. Vários remates. A medição será feita por ml de acabamento colocado. Toda a subestrutura será constituída por perfis em liga de alumínio EN 6060/63 T5 lacados a preto. | 62 | ml |  | 0
| 01.a.3712.01.4.4 | Capeamento circular
| 01.a.3712.01.4.4.1 | Fornecimento e colocação de capeamento em chapa de alumínio soldada de 2 mm de espessura e desenvolvimento máximo de 600 mm. Sistema composto por: - Separadores de alumínio extrudido em forma de L 80.50.3-50 mm fixados ao muro por meio de um parafuso de plástico HRD M10X100 mm ZN. -Perfis de alumínio extrudido em L60,40,2 mm, fixados nos espaçadores por parafusos autoperfurantes DIN 7504K 5,5x2 5 mm A2. -Perfil de chapa de alumínio dobrada e lacada, de 2 mm de espessura, fixada à subestrutura com parafusos DIN-7504H 4,2x13 mm A2 auto-perfurantes de cabeça extra plana. - Capeamento em chapa de alumínio soldada de 2 mm de espessura e geometria circular em planta segundo planos, lacada numa das faces de cor carta RAL. Fixação ao perfil na parte frontal, e através de parafusos autoperfurantes DIN 7504N 5,5x25 mm com cabeça abaulada lacada na parte traseira. Inclui: Parte proporcional de selantes com mástique de poliuretano, meios auxiliares, meios de descarga ou levantamento de materiais. Vários remates. A medição será feita por ml de capeamento colocado. Toda a subestrutura será constituída por perfis em liga de alumínio EN 6060/63 T5 lacados a preto. | 64.16 | ml |  | 0
| 01.a.3712.01.4.5 | Fachada cerâmica em alvenaria de tijolo, saída 200-500mm
| 01.a.3712.01.4.5.1 | Fornecimento e instalação de fachada ventilada com sistema Liñagar e cerâmica extrudida NBK ou equivalente, composta por: - Espaçadores de alumínio dobrados em forma de U 380.85.3-120 mm fixados na parede usando um parafuso mecânico HSA-HST3 M10x100 mm ZN para carga e espaçadores em forma de U 380.85.3-50 mm fixados com um parafuso de plástico HRD M10X100 mm ZN para vento. -Perfis verticais de alumínio extrudido, retangulares 80,60,2 mm (E555650) a cada 1000 mm, fixados em separadores com parafusos autoperfurantes DIN 7504K 5,5x 25 mm A2. - Guia horizontal de alumínio extrudido em forma de ómega fechado 130,40,2 mm em juntas horizontais de cerâmica extrudida, fixada a perfis verticais de 1,00 por meio de parafusos autoperfurantes DIN 7504K 5,5x 25 mm A2. - Grampos pontuais de alumínio extrudido Tipo (EX 22329-25A) e Starter (EX-P-20465), fixados no perfil vertical com parafusos autoperfurantes DIN 7504K 5,5x 25 mm A2. -Grampos para fixação oculta da cerâmica extrudida na parede posterior dos alvéolos. Inclui borracha antivibração de EPDM tipo L-02. -Cerâmica extrudida ondulada TerraArt-Large 58, acabamento vitrificado (1st fired) e cor standard de esmalte branco. Espessura total de 58 mm e largura de 342 mm. Dispostos verticalmente com comprimentos variáveis ​​entre 1100 e 2000 mm. Inclui: Fixação e esquadria de peças cerâmicas, meios auxiliares, meios de descarga ou levantamento de materiais. Cortes para a passagem de instalações, grades e vedação contra elas. Vários remates. A medição será feita por superfície cerâmica visível. Saída de fachada entre 200-500 mm. Toda a subestrutura será constituída por perfis em liga de alumínio EN 6060/63 T5 lacados a preto. | 895.75 | m² |  | 0
| 01.a.3712.01.4.6 | Fachada cerâmica circular
| 01.a.3712.01.4.6.1 | Fornecimento e instalação de uma fachada ventilada cilíndrica com sistema Liñagar e cerâmica extrudida NBK ou equivalente, composta por: - Espaçadores de alumínio extrudido em forma de L 60.50.3-120 mm fixados na parede usando um parafuso mecânico HSA-HST3 M10x100 mm ZN com suporte de carga e espaçadores em forma de L 60.50.3-50 mm fixados com parafuso de plástico HRD M10X100 mm ZN resistente ao vento. - Perfis verticais de alumínio extrudido em T 100,60,2 mm (EX 17350) a cada 340 mm em juntas verticais de cerâmica extrudida, fixados em espaçadores com parafusos autoperfurantes DIN 7504K 5,5x 25 mm A2. - Grampos pontuais de alumínio extrudido Tipo (EX 22329-25A) e Starter (EX-P-20465), fixados na guia horizontal com parafusos autoperfurantes DIN 7504K 5,5x 25 mm A2. -Grampos para fixação oculta da cerâmica extrudida na parede posterior dos alvéolos. Incluem borracha antivibração EPDM tipo L-02. -Cerâmica extrudida ondulada TerraArt-Large 58, acabamento vitrificado (1st fired) e cor standard de esmalte branco. Espessura total de 58 mm e largura de 342 mm. Dispostos verticalmente com comprimentos variáveis ​​entre 1100 e 2000 mm. Inclui: Fixação e esquadria de peças cerâmicas, meios auxiliares, meios de descarga ou levantamento de materiais. Cortes para a passagem de instalações, grades e vedação contra elas. Vários remates. A medição será feita por superfície cerâmica visível. Saída de fachada entre 150 mm. Toda a subestrutura será constituída por perfis em liga de alumínio EN 6060/63 T5 lacados a preto. | 227.54 | m² |  | 0
| 01.a.3712.01.4.7 | Tijolo de cerâmica com distância inter-eixo 170mm
| 01.a.3712.01.4.7.1 | Fornecimento e colocação de treliça com sistema Liñagar e tijolo de cerâmica extrudida NBK. -Ripas verticais fixadas a perfis de fachada horizontais por parafusos auto-perfurantes DIN 7504P A2 com cabeça escareada composta por: Cerâmica extrudida TerraArt-Baguette 50x50, ou equivalente, acabamento vidrado (1st fired) e cor standard de esmalte branco. Comprimento 1300 milímetros. Reforço interno do tijolo formado por alumínio extrudido tubular quadrado 39x1,6 mm. Placa de alumínio 110,50,5 mm, lacada a preto e fixada ao porta-parafusos do tubo interior com parafusos auto-perfurantes DIN 7504P A2 de cabeça escareada. Inclui: Pré-montagem e fixação das ripas de cerâmica. Meios auxiliares, meios de descarga ou elevação de materiais, remates diversos. Toda a subestrutura será constituída por perfis em liga de alumínio EN6060/63 T5 lacados a preto. | 148.62 | m² |  | 0
| 01.a.3712.01.4.8 | Guarnição da janela de 500 mm
| 01.a.3712.01.4.8.1 | Fornecimento e colocação de caixilharia em chapa de alumínio dobrada com furos de 2 mm de espessura e desenvolvimento máximo de 500 mm. Sistema composto por: - Separadores de alumínio extrudido em forma de L 80.50.3-120 mm fixados na parede por meio de um parafuso de plástico HRD M10X100 mm ZN. -Perfis de alumínio extrudido em L60,40,2 mm, fixados nos espaçadores por parafusos autoperfurantes DIN 7504K 5,5x2 5 mm A2. -Vedação em chapa de alumínio dobrada de 2 mm de espessura, lacada numa das faces em cor carta RAL. Fixado à subestrutura de alumínio usando o sistema de colagem Bostik Panel Tack, ou equivalente. Será aplicado um pré-tratamento das chapas e perfis de alumínio, com Cleaner E incolor e Primer Paneltack. Serão aplicadas a fita dupla face espumada e o adesivo Paneltack com cordão triangular de 9 mm. As considerações do fabricante em termos de temperatura e humidade serão atendidas. Inclui: Parte proporcional de selagem com mástique de poliuretano, meios auxiliares, meios de descarga ou levantamento de materiais. Vários remates. A medição será feita por ml de guarnição colocada. Toda a subestrutura será constituída por perfis em liga de alumínio EN 6060/63 T5 lacados a preto. | 129.12 | ml |  | 0
| 01.a.3712.01.4.9 | Arranque de fachada
| 01.a.3712.01.4.9.1 | Fornecimento e instalação do arranque de fachada em chapa de alumínio dobrada de 2 mm de espessura, desenvolvimento máximo 250 mm e lacado a um dos lados em cor carta RAL. Fixação à subestrutura de alumínio com parafusos DIN 7504N 4,8x25 mm A2 autoperfurantes com cabeça abaulada. Inclui meios auxiliares, meios de descarga ou levantamento de materiais. Vários remates. A medição será feita por ml de acabamento colocado. | 256.62 | ml |  | 0
| 01.a.3712.01.4.10 | Arranque de fachada circular
| 01.a.3712.01.4.10.1 | Fornecimento e colocação do arranque da fachada circular em chapa de alumínio soldada com 2 mm de espessura, desenvolvimento máximo 250 mm e lacada a um dos lados em cor carta RAL. Fixação à subestrutura de alumínio com parafusos DIN 7504N 4,8x25 mm A2 autoperfurantes com cabeça abaulada. Inclui meios auxiliares, meios de descarga ou levantamento de materiais. Vários remates. A medição será feita por ml de acabamento colocado. | 67.86 | ml |  | 0
| 01.a.3712.01.4.11 | Lintel circular
| 01.a.3712.01.4.11.1 | Fornecimento e colocação de lintel em chapa de alumínio soldada com 2 mm de espessura e desenvolvimento máximo de 200 mm. Sistema composto por: - Perfis extrudidos de alumínio L60.40.2 mm, fixados à substrutura da fachada com parafusos auto-perfurantes DIN 7504K 5,5x2 5 mm A2. - Lintel em chapa de alumínio soldado de 2 mm de espessura com geometria circular em planta, lacado a um dos lados em cor carta RAL. Fixado à subestrutura de alumínio usando o sistema de colagem Bostik Panel Tack, ou equivalente. Será aplicado um pré-tratamento das chapas e perfis de alumínio, com Cleaner E incolor e Primer Paneltack. Serão aplicadas a fita dupla face espumada e o adesivo Paneltack com cordão triangular de 9 mm. As considerações do fabricante em termos de temperatura e humidade serão atendidas. Inclui: Parte proporcional de selagem com mástique de poliuretano, meios auxiliares, meios de descarga ou levantamento de materiais. Vários remates. A medição será feita por ml de lintel colocado. Toda a subestrutura será constituída por perfis em liga de alumínio EN 6060/63 T5 lacados a preto. | 66.82 | ml |  | 0
| 01.a.3712.01.4.12 | Fornecimento e montagem de azulejo artesanal
| 01.a.3712.01.4.12.1 | Fornecimento e montagem de azulejo artesanal tipo “FB 14” 14x14 cm, fijados con cemento cola a paramento vertical interior con llagas de 3mm de espesor. Incluindo argamassa de regularização e=10 mm com cimento e areia ao traço 1:4 e aditivo hidrófugo tipo "SUPERSIKALITE" ou equivalente, com acabamento talochado ou areado, em paredes para aplicação de cerâmico, pedra.etc, incluindo emboço e reboco de desempeno, para posterior revestimento, cortes, remates e tomação de juntas com massa tipo Fermacolor premium anti fungos, conforme Projeto e Caderno de Encargos e todos os trabalhos necessários a uma perfeita execução. Ver estereotomia nos desenhos de pormenor. | 1851.1 | m² |  | 0
| 01.a.3712.01.4.13 | Pintura de paredes com tinta
| 01.a.3712.01.4.13.1 | Execução de pintura de paredes com tinta tipo CIN VINYLMATT refª 10-250 “ – cor a definir ou equivalente, a duas demãos sobre primário tipo CINOLITE da CIN refª 54-850 ou equivalente, incluindo desengorduramento das superfícies, de acordo com normas de fabrico, conforme Projeto e Caderno de Encargos. | 4264.33 | m² |  | 0
| 01.a.3712.01.4.14 | Placagem de granito serrado e bujardado pico fino "Spi Alpalhão" 30 mm colada
| 01.a.3712.01.4.14.1 | Fornecimento e aplicação de placagem de granito serrado e bujardado pico fino "Spi Alpalhão" (e=30 mm) colada, protegido con impermeabilizante tipo CIN Hidro SB ou equivalente nas duas faces, aplicado conforme normas do fabricante, assente com cimento cola com barramento geral e colagem dupla (massa na pedra e no suporte) e tomação de juntas com massa, cortes e remates, incluindo produto incolor anti-grafitti tipo "Megadur da CIN" ou equivalente, conforme Projeto e Caderno de Encargos. Inclui preparação prévia das placas e paramento suporte, argamassa de regularização e=10 mm com cimento e areia ao traço 1:4 e aditivo hidrófugo tipo "SUPERSIKALITE" ou equivalente, com acabamento talochado ou areado, em paredes para aplicação de cerâmico, pedra.etc, incluindo emboço e reboco de desempeno, para posterior revestimento, formação de caixas, cortes à meia esquadria, realização de encontros com outros materiais, juntas, espaçadores de PVC e peças em perfis e chapas quinadas de aço inox Aisi 316 nos remates indicados. Inclui: Implantação das placas no paramento conforme estereotomia indicada. | 1138.98 | m² |  | 0
| 01.a.3712.01.4.15 | Revestimento com sistema acústico contínuo"BASWA Phon Fino 50mm”, ou equivalente
| 01.a.3712.01.4.15.1 | Fornecimento e montagem de forra de parede de sistema acústico contínuo (sem juntas) "BASWA Phon Fino ", ou equivalente, acabamento 0,5mm, 50mm de espessura, para controlo do tempo de reverberação. Absorção sonora em banda de frequência larga: Classe B (αw=0,85) e de acordo com a curva de absorção fechada em coeficientes de 1/3 de oitava por meio de ensaios realizados para sistema de placa de gesso suspenso e laje de betão. O preço inclui a resolução de encontros, pontos singulare e todos os trabalhos necessários a uma perfeita execução. Incluindo medio auxiliar e tratamiento de proteccion. Rasgos para encaixe grelhas remates e acessórios para um perfeito acabamento. Inclui execução de recaídas de remate com placas de gesso cartonado Corta fogo hidrófugo. Deve ser acabado de modo exemplar, já que não levará pintura, de modo a manter as características acústicas. | 598.05 | m² |  | 0
| 01.a.3712.01.4.16 | Revestimento mural com chapa de aço
| 01.a.3712.01.4.16.1 | Fornecimento e colocação de painéis de remate e forra de paredes, ombreiras, padieiras, armários diversos, bilheteiras, elevadores, espaço comercial, em chapa de aço com 2 mm de espessura, colagem com "Sika Tack Panel" ou equivalente e fixação mecânica oculta, inclui estrutura metálica perfis de diversos tipos em aço decapado ao grau SA 2 1/2, metalizado a 80 microns, primário tipo C- Pox ou equivalente, de dois componentes e pintado a tinta tipo 7P-288.Z291 C-THANE S288 MIO, no RAL Z291 FORJA ou equivalente, em duas demãos, siliconagens, peças de remate, conforme Projeto e Caderno de Encargos. Inclui portas de acesso a zonas técnicas onde indicadas, recortes a laser e aberturas diversas para equipamentos, todo tipo de perfis para remate, conforme pormenores. Nota: As chapas de ombreiras, padieiras e remates junto de cada porta deve ser incluída nas mesmas. | 917.22 | m² |  | 0
| 01.a.3712.01.4.17 | Placagem de granito serrado e bujardado pico fino "Spi Alpalhão" 40 mm grampeada e colada
| 01.a.3712.01.4.17.1 | Fornecimento e aplicação de placagem de granito serrado e bujardado pico fino "Spi Alpalhão" (e=40 mm) grampeada e colada, protegido con impermeabilizante tipo CIN Hidro SB ou equivalente nas duas faces, aplicado conforme normas do fabricante, assente com cimento cola com barramento geral e colagem dupla (massa na pedra e no suporte), tomação de juntas com massa e grampos Halfem ocultos em aço inox Aisi 316 cravados com massa química, cortes e remates, incluindo produto incolor anti-grafitti tipo "Megadur da CIN" ou equivalente, conforme Projeto e Caderno de Encargos. Inclui preparação prévia das placas e paramento suporte, argamassa de regularização e=10 mm com cimento e areia ao traço 1:4 e aditivo hidrófugo tipo "SUPERSIKALITE" ou equivalente, com acabamento talochado ou areado, em paredes para aplicação de cerâmico, pedra.etc, incluindo emboço e reboco de desempeno, para posterior revestimento, formação de caixas, cortes à meia esquadria, realização de encontros com outros materiais, juntas, espaçadores de PVC e peças em perfis e chapas quinadas de aço inox Aisi 316 nos remates indicados. Inclui: Implantação das placas no paramento conforme estereotomia indicada. | 243.19 | m² |  | 0
| 01.a.3712.01.5 | Revestimento de tetos
| 01.a.3712.01.5.1 | Revestimento acústico tipo “Sistema BASWAphon Acoustic Fino 50mm”, ou equivalente
| 01.a.3712.01.5.1.1 | Fornecimento e montagem de revestimento acústico de 50mm de espessura, acabamento 0,5mm, cor branco, sistema de condicionamento acústico contínuo (sem juntas) BASWA Phon Fino ou equivalente, para controlo do tempo de reverberação. Absorção sonora em banda de frequência larga: Classe B (αw=0,85) e de acordo com a curva de absorção fechada em coeficientes de 1/3 de oitava por meio de ensaios realizados para sistema de placa de gesso suspenso e laje de betão, incluindo bases, equipamento auxiliar e todos os trabalhos necessários a uma perfeita execução. Ver plantas de tectos. Incluir tratamiento de proteccion. Rasgos para encaixe de spots de iluminação, grelhas remates e acessórios para um perfeito acabamento. Inclui execução de recaídas de remate com placas de gesso cartonado Corta fogo hidrófugo. (Medição em plano horizontal, devendo ser incluído no valor unitário todas as dobras, quebras, painéis inclinados e sancas), conforme Projeto. Este tipo de teto deve ser acabado de modo exemplar, já que não levará pintura, de modo a manter as características acústicas. | 2747.11 | m² |  | 0
| 01.a.3712.01.5.2 | Teto falso em painéis de gesso cartonado alta densidade, com placa 15mm Diamant
| 01.a.3712.01.5.2.1 | Fornecimento e montagem de tecto falso contínuo suspenso, liso, com nível de qualidade do acabamento Q2. Sistema D112.es "KNAUF" (15+27+27) ou equivalente, constituído por: estrutura metálica de aço galvanizado de mestras primárias 60/27 mm com uma modulação de 1000 mm suspensas da laje ou elemento de suporte de betão e uma camada de placas de gesso laminado DFH1I / EN 520 - 1200 / comprimento / 15 / com os bordos longitudinais afinados, Diamant "KNAUF". Inclusive fita acústica de dilatação, autocolante, "KNAUF", perfis U 30/30 "KNAUF", fixações para a ancoragem dos perfis, parafusos para a fixação das placas, massa de juntas Jointfiller 24H "KNAUF", fita microperfurada de papel "KNAUF" e acessórios de montagem, remates necessários conforme projeto, abertura de rasgos para encaixe de spots de iluminação e grelhas de ventilação, remates necessários conforme projeto (medição em plano horizontal, deve o adjudicatário incluir no valor unitário as recaídas e sancas). Inclui a estrutura primária e secundária segundo Projeto. | 53.82 | m² |  | 0
| 01.a.3712.01.5.3 | Tecto falso amovível de placas de gesso laminado
| 01.a.3712.01.5.3.1 | Tecto falso amovível suspenso, sistema D142b.es "KNAUF" ou equivalente, constituído por: ESTRUTURA: perfis semi-ocultos, de aço galvanizado, cor branca, com sola de 15 mm de largura, compreendendo perfis primários EASY T - 15/38/3700 mm "KNAUF", perfis secundários EASY TG - 15/34/600 mm "KNAUF" e perfis secundários EASY TG - 15/34/1200 mm "KNAUF", suspensos da laje ou elemento de suporte com peças de suspensão rápida Twist "KNAUF", e varões; PLACAS: placas de escaiola com os bordos rebaixados, acabamento rugoso, de 600x600 mm e 21 mm de espessura. Inclusive perfis angulares EASY L HP Anticorrosión - 20/20/3050 mm "KNAUF", fixações para a ancoragem dos perfis e acessórios de montagem. | 17.64 | m² |  | 0
| 01.a.3712.01.5.4 | Teto falso de cerâmica com remate
| 01.a.3712.01.5.4.1 | Fornecimento e colocação de tecto falso com sistema Liñagar e cerâmica extrudida NBK ou equivalente, composto por: - Espaçadores de alumínio extrudido em forma de L 180.50.4-120 mm fixados ao piso por meio de um parafuso mecânico HSA-HST3 M10x100 mm ZN sob carga e espaçadores em forma de L 180.50.4-50 mm fixados com parafuso de plástico HRD M10X100 mm ZN resistente ao vento. - Perfis primários de alumínio extrudido em T 100,60,2 mm (EX 17350) a cada 1000 mm, fixados em espaçadores com parafusos autoperfurantes DIN 7504K 5,5x 25 mm A2. - Guia horizontal em alumínio extrudido em forma de ómega fechado 130,40,2 mm em juntas horizontais de cerâmica extrudida, fixada ao perfil T por parafusos autoperfurantes DIN 7504K 5,5x 25 mm A2. -Grampos pontuais de alumínio extrudido Tipo (EX 22329-25A) e Starter (EX-P-20465), fixados na guia horizontal com parafusos autoperfurantes DIN 7504K 5,5x 25 mm A2. -Grampos para fixação oculta da cerâmica extrudida na parede posterior dos alvéolos. Incluem borracha antivibração de EPDM tipo L-02. Cerâmica extrudida ondulada TerraArt-Large 58, acabamento vidrado (1st fired) e cor standard de esmalte branco. Espessura total de 58 mm e largura de 342 mm. Dispostos verticalmente com comprimentos variáveis ​​entre 1100 e 2000 mm. Inclui: Fixação e esquadria das peças cerâmicas e folha dobrada de alumínio pré-lacada a preto, para a formação de remate em ligação com a fachada ventilada, fixada ao bordo da laje por meio de bucha de impacto M8x80 mm ZN e a perfis verticais mediante DIN 7504K 5,5x 25 mm A2, meios auxiliares, meios de descarga ou elevação de materiais. Cortes para a passagem de instalações, grades e vedação contra elas. Vários remates. A medição será feita por superfície cerâmica visível. Desnível de tecto falso de 320 mm. Toda a subestrutura será constituída por perfis em liga de alumínio EN6060/63 T5 lacados a preto. | 243.87 | m² |  | 0
| 01.a.3712.01.5.5 | Teto falso em painéis de gesso cartonado alta densidade, com placa 15mm Standard
| 01.a.3712.01.5.5.1 | Fornecimento e montagem de tecto falso contínuo suspenso, liso, com nível de qualidade do acabamento Q2. Sistema D112.es "KNAUF" (15+27+27) ou equivalente, constituído por: estrutura metálica de aço galvanizado de mestras primárias 60/27 mm com uma modulação de 1000 mm suspensas da laje ou elemento de suporte de betão e uma camada de placas de gesso laminado A / EN 520 - 1200 / comprimento / 15 / com os bordos longitudinais afinados, Standard "KNAUF". Inclusive fita acústica de dilatação, autocolante, "KNAUF", perfis U 30/30 "KNAUF", fixações para a ancoragem dos perfis, parafusos para a fixação das placas, massa de juntas Jointfiller 24H "KNAUF", fita microperfurada de papel "KNAUF", acessórios de montagem, remates necessários conforme projeto, (medição em plano horizontal, deve o adjudicatário incluir no valor unitário as recaídas e sancas). Deverão ser incluídos alçapões de acesso ao teto sempre que exista necessidade de acesso a máquinas. | 2925 | m² |  | 0
| 01.a.3712.01.6 | Vãos
| 01.a.3712.01.6.1 | Caixilharia exterior vidro CS01A/CS02A/CS03A/CS04A/CS05A
| 01.a.3712.01.6.1.1 | Fachada de cortina com capas de acordo com o desenho do projecto; com perfis de alumínio lacados > 60 mícron com selo de qualidade "QUALICOAT SEASIDE" ou anodizado > 20 mícron de selo de qualidade EWAA/EURAS QUALANOD a definir por D.F.; "SISTEMA FWS 35 PD. HI" o equivalente, com elevado isolamento térmico e desenho panorâmico, com mulhões e travessas com uma largura facial de 35 mm, com uma profundidade de 150 mm com reforço interno para cobrir os requisitos estáticos do projecto para os montantes e 155 mm para as travessas. Calculado a uma pressão/sucção do vento de -1,3 kN/m2. Montantes verticais, ancoradas à estrutura principal, consideradas biaxialmente escoradas; travessas horizontais fixadas aos montantes. Feitos de perfis de alumínio extrudido em liga Al Mg Si 0,5 F22 em qualidade anodisável (UNE 38337/L3441); desvios máximos de acordo com a norma DIN 17615 parte 3. Ancorados à estrutura principal pelos montantes verticais, por meio de ancoragens em alumínio galvanizado a quente ou aço A-42b, fixados com ajuste tridimensional na parte superior e flutuantes na parte inferior, dos quais os montantes são pendurados por meio de dois pinos de aço inoxidável M10, com buchas internas que impedem a deformação do perfil devido ao aperto. A junta do montante é sobreposta, sendo as travessas horizontais entregues aos montantes verticais para garantir a estanquicidade da junta, recolhendo a condensação e canalizando-a para o canal de drenagem mais profundo do montante e permitindo que caia de forma controlada para o exterior. Estes canais interligados permitem a ventilação interna dos quatro lados de cada vidraça com o planitherm 4S F2 44.2 Si/ 16 argon/44.2 Si mm de envidraçamento planiclear o equivalente. Compensação do plano de envidraçamento interior pelo escalonamento entre mulhões e travessas com juntas de EPDM de diferentes espessuras, incorporando uma junta de EPDM na junção de ambos os perfis; suportes assimétricos vulcanizados colados à base dos perfis aos quais as juntas de suporte de montantes e travessas serão soldadas a frio; as junções entre mulhões terão peças de vedação injectadas com selante especial Schüco Flex 2, com entrada de ar e nariz de drenagem a cada oito metros, no máximo. EPDM envidraçados e borrachas de apoio, estabilizados por UV. Parafusos de aço inoxidável para evitar o par galvânico. As prensas de fixação de vidro, com furos a cada 62,5 mm, incorporam juntas de EPDM pré-montadas e fita isolante contínua para isolamento térmico e vedação de furos; parafuso de cabeça de martelo com manga de plástico para optimizar o posicionamento do vidro para evitar o contacto do vidro com o metal. As porcas externas para apertar o pressor devem ser equipadas com chaves de fendas equipadas com regulador de binário, ajustadas a 4,5 Nm. Todos os componentes do "FWS 35 PD SYSTEM" são fabricados em conformidade com a norma de controlo de qualidade ISO 9001, todos fabricados em conformidade com os desenhos de fabrico "K" do "FWS 35 PD SYSTEM". Membrana de vedação contínua SCHÜCO EPDM no bordo perimetral, com juntas soldadas a frio, presas a um perfil isolante, para drenagem de água de condensação. As vedações do perímetro serão feitas com silicone neutro resistente ao UVA sobre uma base de silicone anti-aderente para juntas celulares. Incluindo a área superior opaca no tecto falso. Espaço entre o recinto e a carpintaria isolado pelo para evitar a condensação. Todos os elementos acima devem ser instalados, incluir ajudas, meios auxiliares e energia. Classificações Estanqueidade RE 1200 DIN EN 12155 Resistência ao impacto I5 / E5 DIN EN 14019 Permeabilidade ao ar AE DIN EN 12153 Isolamento acústico Rw até 49 dB DIN EN ISO 140-3 Resistência aos assaltos Até RC3 DIN V ENV 1627 Resistência ao vento 2,0 KN/m2 aumentando a 3,0 KN /m2 DIN EN 12210 Transmitância térmica (incluido) Uf > 1,7 W/m2K DIN EN 10077-2 | 71.11 | m² |  | 0
| 01.a.3712.01.6.2 | Caixilharia exterior vidro CS01B/CS02B/CS03B/CS04B
| 01.a.3712.01.6.2.1 | Caixilharia com folha oculta como por esboço de projecto; janelas oscilobatentes com fixos intermedios com perfis de alumínio lacado > 60 mícron com selo de qualidade "QUALICOAT SEASIDE" ou anodizado > 20 mícron com selo de qualidade EWAA/EURAS QUALANOD, "SISTEMA AWS 75 PD. SI+" o equivalente, com ruptura térmica por meio de placas isolantes de poliamida ou de polietermeto; fabricados com perfis de alumínio extrudido de liga Al Mg Si 0,5 F22 em qualidade anodisável (UNE 38337/L3441); desvios máximos de acordo com a norma DIN 17615 parte 3. Com uma profundidade de aro de 85 mm e 75 mm na folha da porta. Com câmara de descompressão e vedação central de estanqueidade ao ar e à água feita de EPDM, estabilizada por UV, com suportes de canto vulcanizados; vedações de vidros e outras vedações também feitas de EPDM. Vedação exterior de vidro em estrutura vulcanizada. Teste de referência de dimensões 1,322x1,822mm, não sendo admissíveis sistemas de caixilharia com classificações mais elevadas em bancos de ensaio, mas com dimensões de ensaio mais pequenas do que a actual. Parafusos de aço inoxidável para evitar o par galvânico. Ventilação e drenagem da base e do perímetro do vidro para evitar delaminação devido à condensação. Dois suportes interiores, entalhados ou aparafusados, não aparafusados, nos cantos das armações e dois nas folhas, injectados com cola de dois componentes para selar e reforçar a mitra. Três câmaras no perfil da folha e três na armação, com planitherm 4S F2 44.2 Si/ 16 argon/44.2 Si mm vidro planiclear o equivalente. Sistema de ferragens SCHÜCO AVANTEC SIMPLYSMART com eixos de aço inoxidável e outras peças de alumínio fundido. Pega ergonómica com caixa oculta, ferragens completamente ocultas com abertura até 90º e um peso de 160 kg/folha. Possibilidade de incorporar uma chave. Número de pontos de fecho a determinar em função das dimensões da folha, de acordo com as directrizes do sistema, Todos os componentes do sistema "AWS 75 PD.SI+" são fabricados de acordo com a norma de controlo de qualidade ISO 9001. As vedações perimetrais serão feitas com silicone neutro resistente ao UVA sobre um cordão celular de silicone anti-aderente. Espaço entre o recinto e a carpintaria isolado pelo para evitar a condensação. Todos os elementos acima devem ser instalados, incluir uma pré-estrutura de aço galvanizado ou alumínio, ajudas, meios auxiliares e energia. Classificações Transmitância térmica Uf = 1,0 – 1,9 W/m2K DIN EN 10077-2 Permeabilidade ao ar Classe 4 DIN EN 12207 Estanqueidade à água Até Classe E1050 DIN EN 12208 Resistência ao vento Até classe C5/B5 DIN EN 12210 Isolamento acústico Rw até 49 dB DIN EN ISO 140-3 Resistência à efracção Até RC3 DIN V ENV 1627 Resistência mecânica Classe 4 DIN EN 13115 Classificação ferragem SIMPLYSMART Protecção contra a corrosão Classe 5 DIN EN 1670 Forças de manobra Classe 2 DIN EN 13115 Durabilidade mecânica Classe 2 DIN EN 12400 | 221.06 | m² |  | 0
| 01.a.3712.01.6.3 | Caixilharia exterior vidro CS01C
| 01.a.3712.01.6.3.1 | Carpintaria em folha oculta pelo exterior segundo croquis de projeto; constituída por janela fixa com perfis de alumínio lacado > 60 mícrons com selo de qualidade "QUALICOAT SEASIDE" ou anodizado > 20 mícrons selo de qualidade EWAA/EURAS QUALANOD, "SYSTEM AWS 75 PD.SI+" da SCHÜCO ou equivalente, com ruptura de ponte térmica por meio de placas isolantes de poliamida ou politermida; fabricados com perfis de alumínio extrudado da liga Al Mg Si 0,5 F22 na qualidade anodizável (UNE 38337/L3441); e desvios máximos de acordo com DIN 17615 parte 3. Com uma profundidade de estrutura de 85 mm. Com esquadrias vulcanizadas nos cantos; juntas de envidraçamento e outras juntas de EPDM. Ensaio de referência de dimensões 1.322x1.822mm, não sendo admissíveis sistemas de carpintaria com classificações de ensaios com dimensões superiores, mas sim com ensaios de dimensões inferiores às actuais. Parafusos de aço inoxidável. Ventilação e drenagem da base e perímetro dos vidros para evitar a delaminação dos mesmos por condensação. Dois esquadros internos, chanfrados ou aparafusados, nos cantos das esquadrias, injetados com cola bicomponente para vedação e montagem da esquadria. Três câmaras no perfil do caixilho, incluindo envidraçado tipo planitherm 4S F2 44.2 Si/ 16 argón/44.2 Si mm planiclear ou equivalente. Todos os componentes do sistema "AWS 75 PD.SI+" são fabricados sob o padrão de controle de qualidade ISO 9001. As vedações perimetrais serão feitas com silicone neutro resistente a UVA sobre cordão celular de silicone antiaderente. Inclui pré-estrutura de aço de alumínio, ajudas, meios auxiliares, etc. | 59.86 | m² |  | 0
| 01.a.3712.01.6.4 | Porta de vidro deslizante automática de 2 folhas, exterior 1600x2500mm
| 01.a.3712.01.6.4.1 | Fornecimento e instalação de porta de vidro deslizante automática GEZE SLIMDRIVE FR, ou equivalente, com 70mm de altura, adequada para fixação em muro cortina, que inclui motor duplo redundante homologado para vias de evacuação segundo a norma EN16005, capacidade de movimentação de folhas até 125 kg, acabamento de cor a definir. Display digital de controlo com teclado táctil, tecla de bloqueio do display e 6 funções (abertura permanente, funcionamento automático, fecho nocturno com bloqueio, apenas saída, abertura reduzida e modo manual). Inclui chave externa. Sensor de segurança e acionamento combinado e supervisionado GEZE GC363SF, ou equivalente, indicado para saídas de emergência para acionamento interno, sensor de segurança e acionamento combinado e supervisionado GEZE GC363 R, ou equivalente, para acionamento externo, e se aplicável sensores laterais de segurança GC339, ou equivalente, para desaceleração de folhas móveis em caso de ocupação de zonas de deslizamento. Parafuso eletromecânico com acionamento automático biestável. Bateria de 24V monitorizada e supervisionada para garantir o carregamento e a abertura automática em caso de falta de energia. Os sistemas incorporarão a eletrónica necessária para poderem ser ligados ao sistema de segurança central, permitindo o reconhecimento do seu estado. Sistema com certificado fail-safe segundo nível de segurança "d", com teste de 1.000.000 ciclos, conforme exigido pela norma EN16005 (redundância, monitorização e supervisão) em termos de segurança do utilizador. Todos os elementos descritos serão instalados de acordo com a norma EN-16005. SISTEMA DE PERFIL: ISO exclusivo do sistema GEZE SLIMDRIVE, ou equivalente. Modulação: 2 folhas com abertura central Largura de passagem livre (OW): 1600 mm Altura livre de passagem (DH): 2500 mm Vidro Stadip 55.1, ou equivalente. | 5 | un |  | 0
| 01.a.3712.01.6.5 | Caixilharia interior vidro CX01D/CX02D/CX03D/CX04D
| 01.a.3712.01.6.5.1 | Porta de uma folha de alumínio com painel lateral fixo de acordo com o desenho do projecto; com perfis de alumínio lacados > 60 micron com selo de qualidade "QUALICOAT SEASIDE" ou anodizado > 20 micron com selo de qualidade EWAA/EURAS QUALANOD, "AD UP 75 SYSTEM" o equivalente, com perfis de cinco câmaras, constituídos por três sub-perfis de alumínio ligados por placas de poliamida especialmente concebidas para minimizar o efeito bimetal; feitos de perfis de alumínio extrudido de liga Al Mg Si 0,5 F22 em qualidade anodisável (UNE 38337/L3441); desvios máximos de acordo com a norma DIN 17615 parte 3. Com uma estrutura e profundidade de folha de 75 mm. Barreira de vedação de 3 níveis composta por uma junta central e uma junta de paragem dupla adicional, ambas feitas de EPDM, estável aos raios UV. Ensaio de referência com dimensões de 1.202x2.259 mm. Não serão aceites sistemas de juntas com classificações de banco de ensaio mais elevadas, mas com dimensões de ensaio mais pequenas do que esta. Parafusos de aço inoxidável para evitar o par galvânico. Ventilação e drenagem da base e perímetro do envidraçamento para evitar a delaminação devido à condensação com envidraçamento tipo 44.2 /16 argón/44.2 mm. Colas de canto interiores e juntas em T de armações e faixas com cola de dois componentes para vedação e de cravação. Sistema de ferragens SCHÜCO com eixos de aço inoxidável e outras peças de alumínio fundido, posicionadas num canal especial no perfil intermediário de alumínio, evitando assim a fixação às placas isolantes. Punho ergonómico com possibilidade de bloqueio multiponto, abertura eléctrica e monitorização.Todos os componentes do sistema "AD UP" são fabricados de acordo com a norma de controlo de qualidade ISO 9001. Selagem perimetrais serão feitas com silicone neutro resistente ao UVA sobre cordão celular de silicone antiaderente. Espaço entre o recinto e a carpintaria isolado pelo para evitar a condensação. Todos os elementos acima devem ser instalados, incluir uma pré-estrutura de aço galvanizado ou alumínio, ajudas, meios auxiliares e energia. Clasificaciones Transmitância térmica Uf ≥ 1,6 W/m2K DIN EN 10077-2 Resistência à efracção Até RC2 DIN V ENV 1627 Permeabilidade ao ar Até classe 4 DIN EN 12207 Estanqueidade à água Até Classe 9A DIN EN 12208 Resistência ao vento Até classe C2/B2 DIN EN 12210 Sistemas de Dobradiças Peso máximo Ciclos de abertura Cilíndrica 200 Kg 1.000.000 Sobreposta de 2 palas 120 Kg 200.000 Sobreposta de 3 palas 200 Kg 1.000.000 Oculta ¦ Abertura 100º 150 Kg 500.000 | 34.28 | m² |  | 0
| 01.a.3712.01.6.6 | Portas de enrolar para encerramento da estação
| 01.a.3712.01.6.6.1 | Fornecimento e colocação de portas de enrolar para encerramento da estação, em aço galvanizado, opaca com lâminas de 1mm de espessura, batentes em nylon e guias laterais em aço galvanizado. Perfil de fecho com fechadura tipo "Yale" ou equivalente. Motorização ao veio, alimentação 230y.ac, com quadro de comando e quadro suplementar para saída/entrada de sinais de comando e sinalização disponíveis para a escada, botoneira anti vandalismo de movimentação, assim como todo tipo de ligação elétrica. Inclui pré-aros ocultos em tubos 60x50x3mm, barras de remate com 10mm e outras espessuras, perfis indicados de todo tipo, tudo decapado ao grau SA 3, metalizados a zinco quente com 80 microns, pintados com primário tipo "C-Pox" de 2 componentes e acabamento a duas demãos com tinta tipo "7P-288.Z291 C-THANE S288 MIO, no RAL Z291" da CIN ou equivalente, conforme Projeto. A porta deve ser completamente acabada com todos os dispositivos de segurança. | 54.62 | m² |  | 0
| 01.a.3712.01.6.7 | Porta tipo "TRIA PORSEG", pivotantes de uma folha 1,21x 2,45m
| 01.a.3712.01.6.7.1 | Fornecimento e colocação de portas metálicas de batente, tipo "TRIA PORSEG, série RF, modelo P1 60", de uma folha do 1,21x 2,45m ou equivalente para zonas de publico. Aro constituído por perfis quinados de chapa de aço electrozincado de 1,5mm, soldados entre si. No prumo das dobradiças são soldadas cunhas de aço que encastram no topo da folha, quando fechada a porta. A folha, com aba de batente às três faces, é constituída por dois painéis de aço electrozincado de 0,8mm de espessura e incorpora materiais termo-isolantes conforme o sistema construtivo. O funcionamento é garantido por três dobradiças ocultas próprias da série. Pintados com primário tipo "C-Pox" de 2 componentes e acabamento a duas demãos com tinta tipo "7P-288.Z291 C-THANE S288 MIO, no RAL Z291" da CIN ou equivalente. Equipadas com: -PUXADOR DE MULETA, COM ABA, TIPO TS MODELO SENA, EM AÇO INOX ESCOVADO OU EQUIVALENTE. -CAIXA DE FECHADURA CF COM TRINCO E DUAS LINGUETAS COM TESTA EM AÇO INOX. -ENTRADA DE CHAVE, PERFIL EUROPEU EM AÇO INOX ESCOVADO. -MEIO CILINDRO PERFIL EUROPEU, 40x10mm NIQUELADO -MOLA AÉREA TIPO DORMA, MODELO TS 93G, COM GUIA G93, MONTAGEM LADO OPOSTO ÀS DOBRADIÇAS, CÔR PRATA OU EQUIVALENTE. | 2 | un |  | 0
| 01.a.3712.01.6.8 | Porta tipo "TRIA PORSEG", pivotantes de uma folha 1,21x 2,45m. RF120
| 01.a.3712.01.6.8.1 | Fornecimento e colocação de portas metálicas de batente, tipo "TRIA PORSEG, série RF, modelo P1 60", de uma folha do 1,21x 2,45m ou equivalente para zonas de publico. Aro constituído por perfis quinados de chapa de aço electrozincado de 1,5mm, soldados entre si. No prumo das dobradiças são soldadas cunhas de aço que encastram no topo da folha, quando fechada a porta. A folha, com aba de batente às três faces, é constituída por dois painéis de aço electrozincado de 0,8mm de espessura e incorpora materiais termo-isolantes conforme o sistema construtivo. O funcionamento é garantido por três dobradiças ocultas próprias da série. Resistência ao fogo EI120. Pintados com primário tipo "C-Pox" de 2 componentes e acabamento a duas demãos com tinta tipo "7P-288.Z291 C-THANE S288 MIO, no RAL Z291" da CIN ou equivalente. Equipadas com: -PUXADOR DE MULETA, COM ABA, TIPO TS MODELO SENA, EM AÇO INOX ESCOVADO OU EQUIVALENTE. -CAIXA DE FECHADURA CF COM TRINCO E DUAS LINGUETAS COM TESTA EM AÇO INOX. -ENTRADA DE CHAVE, PERFIL EUROPEU EM AÇO INOX ESCOVADO. -MEIO CILINDRO PERFIL EUROPEU, 40x10mm NIQUELADO -MOLA AÉREA TIPO DORMA, MODELO TS 93G, COM GUIA G93, MONTAGEM LADO OPOSTO ÀS DOBRADIÇAS, CÔR PRATA OU EQUIVALENTE. | 2 | un |  | 0
| 01.a.3712.01.6.9 | Porta tipo "TRIA PORSEG", pivotantes de uma folha 1,21x 2,45m. RF60
| 01.a.3712.01.6.9.1 | Fornecimento e colocação de portas metálicas de batente, tipo "TRIA PORSEG, série RF, modelo P1 60", de uma folha do 1,21x 2,45m ou equivalente para zonas de publico. Aro constituído por perfis quinados de chapa de aço electrozincado de 1,5mm, soldados entre si. No prumo das dobradiças são soldadas cunhas de aço que encastram no topo da folha, quando fechada a porta. A folha, com aba de batente às três faces, é constituída por dois painéis de aço electrozincado de 0,8mm de espessura e incorpora materiais termo-isolantes conforme o sistema construtivo. O funcionamento é garantido por três dobradiças ocultas próprias da série. Resistência ao fogo EI60. Pintados com primário tipo "C-Pox" de 2 componentes e acabamento a duas demãos com tinta tipo "7P-288.Z291 C-THANE S288 MIO, no RAL Z291" da CIN ou equivalente. Equipadas com: -PUXADOR DE MULETA, COM ABA, TIPO TS MODELO SENA, EM AÇO INOX ESCOVADO OU EQUIVALENTE. -CAIXA DE FECHADURA CF COM TRINCO E DUAS LINGUETAS COM TESTA EM AÇO INOX. -ENTRADA DE CHAVE, PERFIL EUROPEU EM AÇO INOX ESCOVADO. -MEIO CILINDRO PERFIL EUROPEU, 40x10mm NIQUELADO -MOLA AÉREA TIPO DORMA, MODELO TS 93G, COM GUIA G93, MONTAGEM LADO OPOSTO ÀS DOBRADIÇAS, CÔR PRATA OU EQUIVALENTE. | 6 | un |  | 0
| 01.a.3712.01.6.10 | Porta tipo "TRIA PORSEG", pivotantes de uma folha 1,21x2,45m RF60
| 01.a.3712.01.6.10.1 | Fornecimento e colocação de portas metálicas de batente, tipo "TRIA PORSEG, série RF, modelo P1 60", de uma folha do 1,21x 2,45m ou equivalente para zonas de publico. Aro constituído por perfis quinados de chapa de aço electrozincado de 1,5mm, soldados entre si. No prumo das dobradiças são soldadas cunhas de aço que encastram no topo da folha, quando fechada a porta. A folha, com aba de batente às três faces, é constituída por dois painéis de aço electrozincado de 0,8mm de espessura e incorpora materiais termo-isolantes conforme o sistema construtivo. O funcionamento é garantido por três dobradiças ocultas próprias da série. Resistência ao fogo EI60. Pintados com primário tipo "C-Pox" de 2 componentes e acabamento a duas demãos com tinta tipo "7P-288.Z291 C-THANE S288 MIO, no RAL Z291" da CIN ou equivalente. Equipadas com: -BARRA ANTI-PÂNICO 1PT TIPO BRITON, MODELO 379, OU EQUIVALENTE ACABAMENTO EM AÇO INOX ESCOVADO. -CAIXA DE FECHADURA ANTI-PANICO COM TESTA EM AÇO INOX. -ENTRADA DE CHAVE, PERFIL EUROPEU EM AÇO INOX. -MEIO CILINDRO PERFIL EUROPEU, 40x10mm NIQUELADO -MOLA AÉREA TIPO DORMA, MODELO TS 93G, COM GUIA G93, MONTAGEM LADO OPOSTO ÀS DOBRADIÇAS, CÔR PRATA OU EQUIVALENTE. | 6 | un |  | 0
| 01.a.3712.01.6.11 | Porta com estrutura em tubulares 20x20mm 1,04x2,45 m
| 01.a.3712.01.6.11.1 | Fornecimento e colocação de portas para os sanitários dimen. 1,04x2,45m, em estrutura de tubulares de aço 40x40x2mm, decapados ao grau SA 2 1/2 e metalizados a zinco quente com 60 mícrons, contraplacado de 8mm nas duas faces e chapa de aço de 1mm de espessura, pintados com primário tipo "C-Pox" de 2 componentes e acabamento a duas demãos com tinta tipo "7P-288.Z291 C-THANE S288 MIO, no RAL Z291" da CIN ou equivalente. Ombreiras e batentes em chapa de aço para pintar de 10mm de espessura. Equipadas com: -MOLA DE PAVIMENTO DORMA BTS 75V. -PUXADOR DE MULETA, COM ABA, TIPO CARVALHO BATISTA. -PAR DE ENTRADA DE CHAVE PERFIL EUROPEU EM AÇO INOX ESCOVADO. -CAIXA DE FECHADURA COM TRINCO E DUAS LINGUETAS COM TESTA EM AÇO INOX. -CILINDRO DUPLO PERFIL EUROPEU 40x40, NIQUELADO. | 3 | un |  | 0
| 01.a.3712.01.6.12 | Porta com estrutura em tubulares 20x20mm 0,92x2,45 m
| 01.a.3712.01.6.12.1 | Fornecimento e colocação de portas para os sanitários dimen. 0,92x2,45m, em estrutura de tubulares de aço 40x40x2mm, decapados ao grau SA 2 1/2 e metalizados a zinco quente com 60 mícrons, contraplacado de 8mm nas duas faces e chapa de aço de 1mm de espessura, pintados com primário tipo "C-Pox" de 2 componentes e acabamento a duas demãos com tinta tipo "7P-288.Z291 C-THANE S288 MIO, no RAL Z291" da CIN ou equivalente. Ombreiras e batentes em chapa de aço para pintar de 10mm de espessura. Equipadas com: -PIVOT EM AÇO INOX TIPO CBS. -TRINCO TIPO "DLINE" A 137.0 REF. 14.3470.02 | 7 | un |  | 0
| 01.a.3712.01.6.13 | Porta tipo "TRIA PORSEG", pivotantes de duas folha simétricas, 1,93x2,45m
| 01.a.3712.01.6.13.1 | Fornecimento e colocação de portas metálicas de batente, tipo "TRIA PORSEG, série RF, modelo P1 60", de duas folha simétricas, 1,93x 2,45m ou equivalente para zonas de publico. Aro constituído por perfis quinados de chapa de aço electrozincado de 1,5mm, soldados entre si. No prumo das dobradiças são soldadas cunhas de aço que encastram no topo da folha, quando fechada a porta. A folha, com aba de batente às três faces, é constituída por dois painéis de aço electrozincado de 0,8mm de espessura e incorpora materiais termo-isolantes conforme o sistema construtivo. O funcionamento é garantido por três dobradiças ocultas próprias da série. Pintados com primário tipo "C-Pox" de 2 componentes e acabamento a duas demãos com tinta tipo "7P-288.Z291 C-THANE S288 MIO, no RAL Z291" da CIN ou equivalente. Equipadas com: -BARRA ANTI-PÂNICO 1+2PT TIPO BRITON, MODELO 379, OU EQUIVALENTE ACABAMENTO EM ÇO INOX ESCOVADO. -BARRAS VERTICAIS 2PT EMBUTIDAS NA FOLHA SEMI-FIXA. -FECHO SUPERIOR EMBUTIDO NA FOLHA SEMI-FIXA. -CAIXA DE FECHADURA ANTI-PÂNICO, TESTA EM AÇO INOX. -CAIXA DE FECHADURA PARA BARRAS VERTICAIS 2 PT, EMBUTIDA NA FOLHA SEMI-FIXA. -ENTRADA DE CHAVE, PERFIL EUROPEU EM AÇO INOX ESCOVADO. -MEIO CILINDRO PERFIL EUROPEU 40x10mm, NIQUELADO. -MOLA AÉREA TIPO DORMA, MODELO TS 93G, COM GUIA G93, MONTADO AO CORPO SELECTOR DE FECHO APARENTE RYOBI, MODELO JC35,OU EQUIVALENTE EM AÇO INOX. | 1 | un |  | 0
| 01.a.3712.01.6.14 | Porta tipo "TRIA PORSEG", pivotantes de duas folha simétricas, 1,93x2,45m RF60
| 01.a.3712.01.6.14.1 | Fornecimento e colocação de portas metálicas de batente, tipo "TRIA PORSEG, série RF, modelo P1 60", de duas folha simétricas, 1,93x 2,45m ou equivalente para zonas de publico. Aro constituído por perfis quinados de chapa de aço electrozincado de 1,5mm, soldados entre si. No prumo das dobradiças são soldadas cunhas de aço que encastram no topo da folha, quando fechada a porta. A folha, com aba de batente às três faces, é constituída por dois painéis de aço electrozincado de 0,8mm de espessura e incorpora materiais termo-isolantes conforme o sistema construtivo. O funcionamento é garantido por três dobradiças ocultas próprias da série. Resistência ao fogo EI60. Pintados com primário tipo "C-Pox" de 2 componentes e acabamento a duas demãos com tinta tipo "7P-288.Z291 C-THANE S288 MIO, no RAL Z291" da CIN ou equivalente. Equipadas com: -BARRA ANTI-PÂNICO 1+2PT TIPO BRITON, MODELO 379, OU EQUIVALENTE ACABAMENTO EM ÇO INOX ESCOVADO. -BARRAS VERTICAIS 2PT EMBUTIDAS NA FOLHA SEMI-FIXA. -FECHO SUPERIOR EMBUTIDO NA FOLHA SEMI-FIXA. -CAIXA DE FECHADURA ANTI-PÂNICO, TESTA EM AÇO INOX. -CAIXA DE FECHADURA PARA BARRAS VERTICAIS 2 PT, EMBUTIDA NA FOLHA SEMI-FIXA. -ENTRADA DE CHAVE, PERFIL EUROPEU EM AÇO INOX ESCOVADO. -MEIO CILINDRO PERFIL EUROPEU 40x10mm, NIQUELADO. -MOLA AÉREA TIPO DORMA, MODELO TS 93G, COM GUIA G93, MONTADO AO CORPO SELECTOR DE FECHO APARENTE RYOBI, MODELO JC35,OU EQUIVALENTE EM AÇO INOX. | 1 | un |  | 0
| 01.a.3712.01.6.15 | Porta tipo "TRIA PORSEG", pivotantes de uma folha, 1,10x2,45m RF120
| 01.a.3712.01.6.15.1 | Fornecimento e colocação de portas metálicas de batente, tipo TRIA - PORSEG, série ES/sistema schröders, modelo ES1, de uma folha, 1,10x2,45m ou equivalente para zonas técnicas. Aro constituído por perfis quinados de chapa de aço electrozincado de 1,5mm, soldados entre si. No prumo das dobradiças são soldadas cunhas de aço que encastram no topo da folha, quando fechada a porta. A folha, com aba de batente às três faces, é constituída por dois painéis de aço electrozincado de 0,8mm de espessura e incorpora materiais termo-isolantes conforme o sistema construtivo. O funcionamento é garantido por três dobradiças próprias da série. Resistência ao fogo EI120. Pintados com primário tipo "C-Pox" de 2 componentes e acabamento a duas demãos com tinta tipo "7P-288.Z291 C-THANE S288 MIO, no RAL Z291" da CIN ou equivalente. Equipadas com: -PAR DE PUXADORES DE MULETA, COM ABA, TIPO TS MODELO SENA EM AÇO INOX ESCOVADO OU EQUIVALENTE. -PAR DE ENTRADA DE CHAVE DE PERFIL EUROPEU EM AÇO INOX ESCOVADO. -CAIXA DE FECHADURA CF COM TRINCO E DUAS LINGUETAS COM TESTA EM AÇO INOX. -CILINDRO DUPLO PERFIL EUROPEU 40x40mm NIQUELADO. -MOLA AÉREA TIPO DORMA, MODELO TS 93G COM GUIA G93, MONTAGEM DO LADO OPOSTO ÀS DOBRADIÇAS, CÔR PRATA OU EQUIVALENTE. | 4 | un |  | 0
| 01.a.3712.01.6.16 | Porta tipo "TRIA PORSEG", pivotantes de uma folha, 1,10x2,45m RF60
| 01.a.3712.01.6.16.1 | Fornecimento e colocação de portas metálicas de batente, tipo TRIA - PORSEG, série ES/sistema schröders, modelo ES1, de uma folha, 1,10x2,45m ou equivalente para zonas técnicas. Aro constituído por perfis quinados de chapa de aço electrozincado de 1,5mm, soldados entre si. No prumo das dobradiças são soldadas cunhas de aço que encastram no topo da folha, quando fechada a porta. A folha, com aba de batente às três faces, é constituída por dois painéis de aço electrozincado de 0,8mm de espessura e incorpora materiais termo-isolantes conforme o sistema construtivo. O funcionamento é garantido por três dobradiças próprias da série. Resistência ao fogo EI60. Pintados com primário tipo "C-Pox" de 2 componentes e acabamento a duas demãos com tinta tipo "7P-288.Z291 C-THANE S288 MIO, no RAL Z291" da CIN ou equivalente. Equipadas com: -PAR DE PUXADORES DE MULETA, COM ABA, TIPO TS MODELO SENA EM AÇO INOX ESCOVADO OU EQUIVALENTE. -PAR DE ENTRADA DE CHAVE DE PERFIL EUROPEU EM AÇO INOX ESCOVADO. -CAIXA DE FECHADURA CF COM TRINCO E DUAS LINGUETAS COM TESTA EM AÇO INOX. -CILINDRO DUPLO PERFIL EUROPEU 40x40mm NIQUELADO. -MOLA AÉREA TIPO DORMA, MODELO TS 93G COM GUIA G93, MONTAGEM DO LADO OPOSTO ÀS DOBRADIÇAS, CÔR PRATA OU EQUIVALENTE. | 13 | un |  | 0
| 01.a.3712.01.6.17 | Porta tipo "TRIA PORSEG", pivotantes de duas folha1,93x2,45m RF60
| 01.a.3712.01.6.17.1 | Fornecimento e colocação de portas metálicas de batente, tipo TRIA - PORSEG, série ES/sistema schröders, modelo ES1, de duas folha simétricas, 1,93x 2,45m ou equivalente para zonas técnicas. Aro constituído por perfis quinados de chapa de aço electrozincado de 1,5mm, soldados entre si. No prumo das dobradiças são soldadas cunhas de aço que encastram no topo da folha, quando fechada a porta. A folha, com aba de batente às três faces, é constituída por dois painéis de aço electrozincado de 0,8mm de espessura e incorpora materiais termo-isolantes conforme o sistema construtivo. A utilização de juntas intumescentes assegura a necessária estanquidade a chamas e gases quentes. O funcionamento é garantido por três dobradiças próprias da série. Resistência ao fogo EI60. Pintados com primário tipo "C-Pox" de 2 componentes e acabamento a duas demãos com tinta tipo "7P-288.Z291 C-THANE S288 MIO, no RAL Z291" da CIN ou equivalente. Equipadas com: -PUXADOR DE MULETA, COM ABA, TIPO TS MODELO SENA, EM AÇO INOX ESCOVADO OU EQUIVALENTE. -CAIXA DE FECHADURA CF COM TRINCO E DUAS LINGUETAS COM TESTA EM AÇO INOX. -ENTRADA DE CHAVE, PERFIL EUROPEU EM AÇO INOX ESCOVADO. -MEIO CILINDRO PERFIL EUROPEU, 40x40mm NIQUELADO -MOLA AÉREA TIPO DORMA, MODELO TS 93G, COM GUIA G93, MONTADO AO CORPO SELECTOR DE FECHO APARENTE RYOBI, MODELO JC35,OU EQUIVALENTE EM AÇO INOX | 3 | un |  | 0
| 01.a.3712.01.6.18 | Porta tipo "TRIA PORSEG", pivotantes de duas folha, 1,93x2,45m RF120
| 01.a.3712.01.6.18.1 | Fornecimento e colocação de portas metálicas de batente, tipo TRIA - PORSEG, série ES/sistema schröders, modelo ES1, de duas folha simétricas 1,93x 2,45m ou equivalente para zonas técnicas. Aro constituído por perfis quinados de chapa de aço electrozincado de 1,5mm, soldados entre si. No prumo das dobradiças são soldadas cunhas de aço que encastram no topo da folha, quando fechada a porta. A folha, com aba de batente às três faces, é constituída por dois painéis de aço electrozincado de 0,8mm de espessura e incorpora materiais termo-isolantes conforme o sistema construtivo. A utilização de juntas intumescentes assegura a necessária estanquidade a chamas e gases quentes. O funcionamento é garantido por três dobradiças próprias da série. Resistência ao fogo EI120. Pintados com primário tipo "C-Pox" de 2 componentes e acabamento a duas demãos com tinta tipo "7P-288.Z291 C-THANE S288 MIO, no RAL Z291" da CIN ou equivalente. Equipadas com: -BARRA ANTI-PÂNICO 1+2PT TIPO BRITON, MODELO 379, OU EQUIVALENTE ACABAMENTO EM ÇO INOX ESCOVADO. -BARRAS VERTICAIS 2PT EMBUTIDAS NA FOLHA SEMI-FIXA. -FECHO SUPERIOR EMBUTIDO NA FOLHA SEMI-FIXA. -CAIXA DE FECHADURA ANTI-PÂNICO, TESTA EM AÇO INOX. -CAIXA DE FECHADURA PARA BARRAS VERTICAIS 2 PT, EMBUTIDA NA FOLHA SEMI-FIXA. -PUXADOR DE MULETA, COM ABA, TIPO TS MODELO SENA, OU EQUIVALENTE EM AÇO INOX ESCOVADO. -ENTRADA DE CHAVE, PERFIL EUROPEU EM AÇO INOX ESCOVADO. -MEIO CILINDRO PERFIL EUROPEU 40x10mm, NIQUELADO. -MOLA AÉREA TIPO DORMA, MODELO TS 93G, COM GUIA G93, MONTADO AO CORPO SELECTOR DE FECHO APARENTE RYOBI, MODELO JC35,OU EQUIVALENTE EM AÇO INOX | 2 | un |  | 0
| 01.a.3712.01.6.19 | Porta transformadores
| 01.a.3712.01.6.19.1 | Fornecimento e colocação de portas das em vários módulos com estrutura de aço, perfis diversos, cantoneiras, ferragens de todo tipo, apoios e demais elementos, com rede tremida de arama nº 14 em malha quadrada com grau de proteção IP2, tudo decapado ao grau SA 3 e metalizado a 80 microns incluindo pintura com, primário tipo C- Pox de 2 componentes e acabamento com tinta tipo 7P-288.Z291 C-THANE S288 MIO, no RAL Z291 da CIN ou equivalente a 2 demãos, fixações por bucha metálica e parafuso tipo UMBRACO HILTI ou equivalente, ferragens de todo o tipo, fechadura de segurança, conforme Projeto e Caderno de Encargos. | 10.34 | m² |  | 0
| 01.a.3712.01.7 | Serralharias e guardas
| 01.a.3712.01.7.1 | Corrimão de aço inoxidável AISI 316
| 01.a.3712.01.7.1.1 | Fornecimento e colocação de corrimãos de aço inox AISI 316 escovado fino, em tubular de 48,3x3,25mm de espessura, varão e barra de aço inox com 10mm de espessura, chapas diversas cortadas a laser de modo exemplar, elementos de fixação à parede e de ancoragem aplicados de modo oculto, cravado com bucha química. Devem ser incluídos todos os materiais e trabalhos indicados em cada pormenor específico, independentemente da sua descrição neste artigo. Ver cuidadosamente cada tipo de pormenor. | 182.76 | ml |  | 0
| 01.a.3712.01.7.2 | Guarda-corpo escadas publicas. Doble corrimao
| 01.a.3712.01.7.2.1 | Fornecimento e colocação de guardas de escadas em aço inox AISI 316 escovado fino com doble corrimao, em tubulares com 48,3x3,25mm de espessura e 33,7x3,25mm de espessura, varão de 10mm, chapas diversas cortadas a laser de modo exemplar, tubulares verticais de apoio, elementos de fixação á base e de ancoragem nos degraus da escada aplicados de modo oculto, cravado com bucha química. Devem ser incluídos todos os materiais e trabalhos indicados em cada pormenor especifico, independentemente da sua descrição neste artigo. Ver cuidadosamente cada tipo de pormenor. | 6.88 | ml |  | 0
| 01.a.3712.01.7.3 | Guarda-corpo escadas publicas 90 cm altura
| 01.a.3712.01.7.3.1 | Fornecimento e colocação de guardas de escadas em aço inox AISI 316 escovado fino, em tubulares com 48,3x3,25mm de espessura e 33,7x3,25mm de espessura, varão de 10mm, chapas diversas cortadas a laser de modo exemplar, tubulares verticais de apoio, elementos de fixação á base e de ancoragem nos degraus da escada aplicados de modo oculto, cravado com bucha química. Devem ser incluídos todos os materiais e trabalhos indicados em cada pormenor especifico, independentemente da sua descrição neste artigo. Ver cuidadosamente cada tipo de pormenor. | 73.48 | ml |  | 0
| 01.a.3712.01.7.4 | Guarda-corpo zonas técnicas
| 01.a.3712.01.7.4.1 | Fornecimento e colocação de guardas de aço para as zonas técnicas, com barra chata 60x15mm, decapado ao grau SA 3 e metalizado a 80 microns incluindo pintura com, primário tipo C- Pox de 2 componentes e acabamento com tinta tipo 7P-288.Z291 C-THANE S288 MIO, no RAL Z291 da CIN ou equivalente a 2 demãos, fixações por bucha metálica e parafuso tipo UMBRACO HILTI ou equivalente, conforme Projeto e Caderno de Encargos. | 29.88 | ml |  | 0
| 01.a.3712.01.7.5 | Cancela de vedação do túnel - CAV - para suporte de sinalética
| 01.a.3712.01.7.5.1 | Fornecimento e colocação de cancela de vedação do túnel - CAV - para suporte de sinalética, executada em aço inox AISI 316 polido mate, com perfis maciços e tubulares de 20x2mm, chapa quinada de 2mm de espessura com simbologia específica de proibição de passagem, dobradiças e demais ferragens, fixa com chumbadouros ocultos, totalmente acabado. Devem ser incluídos todos os materiais e trabalhos indicados em cada pormenor específico, independentemente da sua descrição neste artigo. | 4 | un |  | 0
| 01.a.3712.01.7.6 | Fornecimento e montagem de grelhas de ventilação no anfiteatro
| 01.a.3712.01.7.6.1 | Fornecimento e montagem de grelhas de ventilação, composto por grelha metálica em Chapa de aço 70x20, Bucha Hilti HSL M16, Chapas de aço 70x5 afastadas de 34mm, Chapas de aço 30x3 afastadas de 79mm, chumbado à parede de betão armado com Argamassa de assentamento, Chapas de aço 240x100x15 e sellado com Neoprene armado 160x100x15. | 18.04 | m² |  | 0
| 01.a.3712.01.8 | Equipamentos de instalações sanitárias
| 01.a.3712.01.8.1 | Bacia sanitária suspensa com placa de acionamento
| 01.a.3712.01.8.1.1 | Fornecimento e colocação de sanita de descarga dupla 4/2 litros, para sanitas suspensas, modelo DUPLO WC ONE da "Roca Sanitario" ou equivalente, para montagem dentro de partições de parede em gesso cartonado, com mecanismo de descarga, tubo adaptador para sanita suspensa com saída ao chão e placa de acionamento em aço inoxidável antivandalismo, modelo PL3 ELÉCTRONICA DUAL da "Roca Sanitario" ou equivalente, com descarga dupla, mecânico e sensor infravermelho. Totalmente instalado e conectado com pequeno material. | 5 | un |  | 0
| 01.a.3712.01.8.2 | Sanita suspensa
| 01.a.3712.01.8.2.1 | Fornecimento e colocação de sanita em porcelana sanitária vitrificada esmaltada, para sanitas suspensas com tanque de encastrar, série MUNIQUE suspensa, REF. MPSS3 da marca "SANITANA" ou equivalente, cor branca, com tampa e assento em material antibacteriano resistente de cor branca com dobradiças em aço inoxidável. Material de fixação e montagem incluído. Totalmente instalado e conectado com pequeno material. | 5 | un |  | 0
| 01.a.3712.01.8.3 | Sistema de descarga de urinol com placa de acionamento
| 01.a.3712.01.8.3.1 | Fornecimento e instalação de sistema de descarga para urinol com módulo de instalação encastrável GROHE RAPID SL, ref. 38786001 ou equivalente, tubo de descarga, válvula de descarga pneumática, caixa de ligação para transformador e placa de acionamento de aço inoxidável com sensor infravermelho, modelo GROHE TECTRON SKATE ref 37324 ou equivalente. Totalmente instalado e conectado com pequeno material. | 2 | un |  | 0
| 01.a.3712.01.8.4 | Urinário de porcelana sanitária
| 01.a.3712.01.8.4.1 | Fornecimento e colocação de urinol de porcelana sanitária, modelo Bill ref. 085135 “Duravit” ou equivalente, branco, com ligação posterior e sifão individual. Totalmente instalado e conectado, com pequenos materiais e meios auxiliares. | 2 | un |  | 0
| 01.a.3712.01.8.5 | Lavatório de porcelana sanitária
| 01.a.3712.01.8.5.1 | Fornecimento e instalação de lavatório em porcelana sanitária esmaltada branca vitrificada, formato circular de 400 mm de diâmetro, modelo ARCHITEC Vanity Basin ref. DURAVIT 031840 ou equivalente, para montagem em bancada (não inclui bancada); incluindo sifão de parede cromado e válvula de descarga com ralo cromado ø 72 mm. Material de fixação e montagem incluído. Incluída fita de vedação de espuma de neoprene para a sua estanqueidade. Totalmente instalado e conectado com pequeno material. | 7 | un |  | 0
| 01.a.3712.01.8.6 | Torneira de lavatório elétrica com sensor de infravermelhos
| 01.a.3712.01.8.6.1 | Fornecimento e colocação de torneira de lavatório elétrica sem contacto, acionada por sensor de infravermelhos, para instalação em prateleira, com alimentação de rede com transformador de 9 V, pressão entre 1-1,5 bar e caudal 1,3 l/min, corpo em latão com acabamento cromado, com fecho automático após 90 segundos de utilização, temperatura da água: máx. 70º, modelo ELITE de Stern ou equivalente. Totalmente instalado e conectado com pequeno material. | 8 | un |  | 0
| 01.a.3712.01.8.7 | Pia hospitalar de porcelana sanitária.
| 01.a.3712.01.8.7.1 | Pia hospitalar de porcelana sanitária, de pé, modelo Garda "ROCA" ou equivalente, cor Blanco, de 420x500x445 mm, de saída horizontal, com peça de união, grelha de escoamento e jogo de fixação, com grelha de aço inoxidável, com almofadado, para pia hospitalar modelo Garda, equipado com torneira misturadora mural, para tanque de lavar roupa, de cano longo giratório, acabamento cromado, modelo Brava ou equivalente. Inclusive silicone para enchimento de juntas. | 1 | un |  | 0
| 01.a.3712.01.8.8 | Bacia sanitária PMR
| 01.a.3712.01.8.8.1 | Fornecimento e instalação de bacia sanitária acessível para mobilidade reduzida, em porcelana sanitária esmaltada branca vitrificada, modelo referência MERIDIAN WC da marca "Roca Sanitario" ou equivalente, constituída por sanita de fossa com saída vertical ou horizontal com kit de fixação ao solo , tanque de alimentação com tampa e mecanismo de descarga de botão duplo para 4/2l, e assento com tampa em material antibacteriano com dobradiças de aço inoxidável. Material de fixação e montagem incluído. Totalmente instalado e conectado, com pequeno material. | 1 | un |  | 0
| 01.a.3712.01.8.9 | Lavatório PMR
| 01.a.3712.01.8.9.1 | Fornecimento e instalação de lavatório suspenso em porcelana sanitária esmaltada vitrificada, na cor branca, modelo DURAVIT ARCHITEC ou equivalente, de 575mm, com furo para torneiras à esquerda e furo para dispensador de sabonete à direita, colocado com buchas na parede, incluindo sifão de parede cromado, válvula de descarga com ralo cromado ø 72 mm, e estrutura para embutir o lavatório suspenso. Material de fixação e montagem incluído. Incluída fita de vedação de espuma de neoprene para a sua estanqueidade. Totalmente instalado e conectado com pequeno material. | 1 | un |  | 0
| 01.a.3712.01.8.10 | Espelho reclinável para deficientes, reabilitação e idosos.
| 01.a.3712.01.8.10.1 | Espelho reclinável para deficientes, reabilitação e idosos, para casa de banho, de alumínio e nylon, de 604x678 mm. Inclusive elementos de fixação. | 1 | un |  | 0
| 01.a.3712.01.8.11 | Espelho de casa de banho em vidro retangular em vidro
| 01.a.3712.01.8.11.1 | Espelho de casa de banho em vidro retangular em vidro securit, com 6mm, incluindo fixações, com as dimensões segum plano do projecto. | 4.76 | m² |  | 0
| 01.a.3712.01.8.12 | Bancada de pedra natural.
| 01.a.3712.01.8.12.1 | Bancada de granito de Portugal polido, de 50 cm de largura e 3 cm de espessura, bordo com remate frontal liso de 5 cm de largura, formação de abertura com os seus bordos polidos, e remate superior perimetral de 5 cm de altura e 3 cm de espessura, com o bordo recto. Inclusive marcação; suportes e ancoragens de aço galvanizado; resolução de esquinas, ângulos, cantos e remates; uniões entre peças e encontros com paramentos, vedados com silicone; nivelamento e cunhagem; eliminação de restos e limpeza. Inclui: Marcação e traçado da bancada. Colocação e fixação dos suportes e ancoragens. Colocação, ajuste e fixação das peças que compõem a bancada. Fixação do remate à bancada. Colocação de remate superior perimetral. | 4.71 | ml |  | 0
| 01.a.3712.01.8.13 | Separador de urinóis de vidro temperado.
| 01.a.3712.01.8.13.1 | Separador de urinóis de vidro temperado, acabamento acetinado, de cor branca, código de pedido, de 432x754x40 mm. | 2 | un |  | 0
| 01.a.3712.01.8.14 | Dispensador de sabão com capacidade de 1L
| 01.a.3712.01.8.14.1 | Fornecimento e colocação de dispensador de sabão eletrónico com acionamento por infravermelho, para instalação em prateleira, com reservatório individual de 1 l, corpo em latão com acabamento cromado, alimentação de rede com transformador 12 V, fecho automático sem gotejamento, dose unitária entre 1,2 e 1,6 cc conforme viscosidade. Para sabão líquido com viscosidade de sabão: 100-3800 Cps. Modelo ELITE de Stern ou equivalente. Totalmente instalado, testado e em funcionamento; com material de fixação e meios auxiliares. | 8 | un |  | 0
| 01.a.3712.01.8.15 | Secador de mãos
| 01.a.3712.01.8.15.1 | Fornecimento e colocação de secador de mãos com sensor electrónico em aço inox escovado tipo “Mediclinics” ref. E88AC ou equivalente. | 3 | un |  | 0
| 01.a.3712.01.8.16 | Dispensador de papel
| 01.a.3712.01.8.16.1 | Fornecimento e colocação de dispensadores de papel higiénico em aço inox escovado tipo “Mediclinics” ref. PR2783 CS ou equivalente. | 5 | un |  | 0
| 01.a.3712.01.8.17 | Papeleira retangular aberta em aço inoxidável
| 01.a.3712.01.8.17.1 | Fornecimento e colocação de papeleira retangular com capacidade de 25 litros, fabricada em aço inoxidável com um acabamento acetinado. Tipo “Mediclinics” ref. PPA2279CS, ou equivalente. Dimensões: 355mm x 460mm de altura. Totalmente colocado. | 8 | un |  | 0
| 01.a.3712.01.8.18 | Mesa muda-fraldas.
| 01.a.3712.01.8.18.1 | Fornecimento e colocação de plataforma muda fraldas de superficie horizontal em polipropileno e aço inox tipo “Mediclinics” ref. CP0016HCS ou equivalente, com todo tipo de ferragem de fixação. | 2 | un |  | 0
| 01.a.3712.01.8.19 | Porta piaçaba aço inox
| 01.a.3712.01.8.19.1 | Fornecimento e colocação de Porta piaçaba em aço inox tipo “Mediclinics” ref. ES0965CS ou equivalente, com todo tipo de ferragem de fixação. | 8 | un |  | 0
| 01.a.3712.01.8.20 | Barra de apoio para deficientes, reabilitação e idosos. Giratória
| 01.a.3712.01.8.20.1 | Fornecimento e colocação de barra de apoio para deficientes, reabilitação e idosos, para sanita, colocada em parede, em aço inox escovado tipo “Sanindusa“ ref. 42964 ou equivalente, de dimensões totais 800x220 mm com tubo de 35 mm de diâmetro exterior, com todo tipo de ferragem de fixação. | 2 | un |  | 0
| 01.a.3712.01.9 | Equipamentos
| 01.a.3712.01.9.1 | Fornecimento, montagem e assentamento banco de granito 1
| 01.a.3712.01.9.1.1 | Fornecimento e aplicação de bancos para a estação cortados de bloco único com a dimensão de 3750X720x300mm, com base de 3650x620x145mm, altura variável de acordo com os detalhes do projeto e ajuste de inclinações na base de apoio, acabamento amaciado em todas as faces, com arestas boleadas, executados em granito CINZENTO de origem Nacional, cinza escuro tipo “Spi-Alpalhão”, um Granito de granulado fino dominantemente biotítico e de cor cinzenta homogénea, cuja designação é originária do distrito de Portalegre, concelho de Nisa e freguesia de Alpalhão, com isolamento total com produto incolor anti-grafitti tipo "Megadur da CIN" ou equivalente, incluindo apoios grampos ocultos em aço inox, conforme Projeto e Caderno de Encargos. | 8 | un |  | 0
| 01.a.3712.01.9.2 | Fornecimento, montagem e assentamento banco de granito 2
| 01.a.3712.01.9.2.1 | Fornecimento e aplicação de bancos para a estação cortados de bloco único com a dimensão de 3900X770x300mm, com base de 3800x670x145mm, acabamento bujardado pico fino em todas as faces, com arestas boleadas, executados em granito CINZENTO de origem Nacional, cinza escuro tipo “Spi-Alpalhão”, um Granito de granulado fino dominantemente biotítico e de cor cinzenta homogénea, cuja designação é originária do distrito de Portalegre, concelho de Nisa e freguesia de Alpalhão, com isolamento total com produto incolor anti-grafitti tipo "Megadur da CIN" ou equivalente, incluindo apoios grampos ocultos em aço inox, conforme Projeto e Caderno de Encargos. | 11 | un |  | 0
| 01.a.3712.01.9.3 | Fornecimento, montagem e assentamento banco de granito 3
| 01.a.3712.01.9.3.1 | Fornecimento e aplicação de bancos para a estação cortados de bloco único com a dimensão de 3750X720x300mm, com base de 3650x620x145mm, acabamento bujardado pico fino em todas as faces, com arestas boleadas, executados em granito CINZENTO de origem Nacional, cinza escuro tipo “Spi-Alpalhão”, um Granito de granulado fino dominantemente biotítico e de cor cinzenta homogénea, cuja designação é originária do distrito de Portalegre, concelho de Nisa e freguesia de Alpalhão, com isolamento total com produto incolor anti-grafitti tipo "Megadur da CIN" ou equivalente, incluindo apoios grampos ocultos em aço inox, conforme Projeto e Caderno de Encargos. | 2 | un |  | 0
| 01.a.3712.01.9.4 | Tapete Tipo "APOLO FCC MAT - Fernando Calado & Couto LDA" ou equivalente
| 01.a.3712.01.9.4.1 | Fornecimento e colocação de tapete de alumínio resistente combinado com escovas triplas do tipo "APOLO FCC MAT - Fernando Calado & Couto LDA" ou equivalente, em Painéis Tate CC5.5 Grado Extra Pesado com 60x600mm, estrutura STP e acabamento com borracha pitonada BRUSHMATE, conforme Projeto. Inclui a execução da caixa com acabamento ceresitado e perfil periférico em barra de aço inox com 5mm de espessura. | 8.01 | m² |  | 0
| 01.a.3712.01.9.5 | Papeleiras em aço inox tipo Auweco Temptation - Citybox FF4 da Ovo Solutions ou equiv
| 01.a.3712.01.9.5.1 | Fornecimento e colocação de papeleiras em aço inox modelo tipo Auweco Temptation - Citybox FF4 da Ovo Solutions ou equivalente, com recolha seletiva de lixo com todo tipo de ferragens de apoio e fixação, completas. | 4 | un |  | 0
| 01.a.3712.01.10 | Grelhas
| 01.a.3712.01.10.1 | Grelhas intumecestentes(200x200) mm
| 01.a.3712.01.10.1.1 | Grelhas intumecestentes(200x200) mm. Grelhas com resistência ao fogo de 120 minutos, feitas de silicato de sódio forrado em PVC, incluindo a selagem de fendas com massa intumescente. | 2 | un |  | 0
| 01.a.3712.01.10.2 | Grelhas intumecestentes (250x200) mm
| 01.a.3712.01.10.2.1 | Grelhas intumecestentes (250x200) mm Grelhas com resistência ao fogo de 120 minutos, feitas de silicato de sódio forrado em PVC, incluindo a selagem de fendas com massa intumescente. | 1 | un |  | 0
| 01.a.3712.01.10.3 | Grelhas intumecestentes (250x250) mm
| 01.a.3712.01.10.3.1 | Grelhas intumecestentes (250x250) mm Grelhas com resistência ao fogo de 120 minutos, feitas de silicato de sódio forrado em PVC, incluindo a selagem de fendas com massa intumescente. | 3 | un |  | 0
| 01.a.3712.01.10.4 | Grelhas intumecestentes (150x150) mm
| 01.a.3712.01.10.4.1 | Grelhas intumecestentes (150x150) mm Grelhas com resistência ao fogo de 120 minutos, feitas de silicato de sódio forrado em PVC, incluindo a selagem de fendas com massa intumescente. | 1 | un |  | 0
| 01.a.3712.01.10.5 | Grelhas intumecestentes(300x250) mm.
| 01.a.3712.01.10.5.1 | Grelhas intumecestentes(300x250) mm. Grelhas com resistência ao fogo de 120 minutos, feitas de silicato de sódio forrado em PVC, incluindo a selagem de fendas com massa intumescente. | 4 | un |  | 0
| 01.a.3712.01.10.6 | Grelhas intumecestentes(300x300) mm.
| 01.a.3712.01.10.6.1 | Grelhas intumecestentes(300x300) mm. Grelhas com resistência ao fogo de 120 minutos, feitas de silicato de sódio forrado em PVC, incluindo a selagem de fendas com massa intumescente. | 8 | un |  | 0
| 01.a.3712.01.10.7 | Grelhas intumecestentes(350x300) mm
| 01.a.3712.01.10.7.1 | Grelhas intumecestentes(350x300) mm Grelhas com resistência ao fogo de 120 minutos, feitas de silicato de sódio forrado em PVC, incluindo a selagem de fendas com massa intumescente. | 1 | un |  | 0
| 01.a.3712.01.10.8 | Grelhas intumecestentes(350x350) mm.
| 01.a.3712.01.10.8.1 | Grelhas intumecestentes(350x350) mm. Grelhas com resistência ao fogo de 120 minutos, feitas de silicato de sódio forrado em PVC, incluindo a selagem de fendas com massa intumescente. | 10 | un |  | 0
| 01.a.3712.01.10.9 | Grelhas intumecestentes(400x350) mm.
| 01.a.3712.01.10.9.1 | Grelhas intumecestentes(400x350) mm. Grelhas com resistência ao fogo de 120 minutos, feitas de silicato de sódio forrado em PVC, incluindo a selagem de fendas com massa intumescente. | 1 | un |  | 0
| 01.a.3712.01.10.10 | Grelhas intumecestentes(450x400) mm.
| 01.a.3712.01.10.10.1 | Grelhas intumecestentes(450x400) mm. Grelhas com resistência ao fogo de 120 minutos, feitas de silicato de sódio forrado em PVC, incluindo a selagem de fendas com massa intumescente. | 1 | un |  | 0
| 01.a.3712.01.10.11 | Grelhas intumecestentes(450x450) mm.
| 01.a.3712.01.10.11.1 | Grelhas intumecestentes(450x450) mm. Grelhas com resistência ao fogo de 120 minutos, feitas de silicato de sódio forrado em PVC, incluindo a selagem de fendas com massa intumescente. | 1 | un |  | 0
| 01.a.3712.01.10.12 | Grelhas intumecestentes(500x450) mm.
| 01.a.3712.01.10.12.1 | Grelhas intumecestentes(500x450) mm. Grelhas com resistência ao fogo de 120 minutos, feitas de silicato de sódio forrado em PVC, incluindo a selagem de fendas com massa intumescente. | 6 | un |  | 0
| 01.a.3712.01.10.13 | Grelhas intumecestentes(600x550) mm.
| 01.a.3712.01.10.13.1 | Grelhas intumecestentes(600x550) mm. Grelhas com resistência ao fogo de 120 minutos, feitas de silicato de sódio forrado em PVC, incluindo a selagem de fendas com massa intumescente. | 1 | un |  | 0
| 01.a.3712.01.10.14 | Grelhas intumecestentes(600x600) mm.
| 01.a.3712.01.10.14.1 | Grelhas intumecestentes(600x600) mm. Grelhas com resistência ao fogo de 120 minutos, feitas de silicato de sódio forrado em PVC, incluindo a selagem de fendas com massa intumescente. | 4 | un |  | 0
| 01.a.3712.01.10.15 | Grelhas intumecestentes(400x400) mm.
| 01.a.3712.01.10.15.1 | Grelhas intumecestentes(400x400) mm. Grelhas com resistência ao fogo de 120 minutos, feitas de silicato de sódio forrado em PVC, incluindo a selagem de fendas com massa intumescente. | 1 | un |  | 0
| 01.a.3712.01.10.16 | Grelhas intumecestentes(550x500) mm.
| 01.a.3712.01.10.16.1 | Grelhas intumecestentes(550x500) mm. Grelhas com resistência ao fogo de 120 minutos, feitas de silicato de sódio forrado em PVC, incluindo a selagem de fendas com massa intumescente. | 2 | un |  | 0
| 01.a.3800.01 | Troço: Casa da Música (LH) / Estação Santo Ovídeo (LH)
| 01.a.3800.01.1 | Apoio geral de construção civil a todas as artes, incluindo abertura e tapamento de todos os rasgos, ranhuras, para todas as artes que compõem a empreitada, nichos, maciços, cargas e descargas, apoio ao transporte (cargas e descargas) de equipamento necessários à execução das outras especialidades e atendendo às indicações dos respetivos projetos. Inclui ainda limpeza periódica da obra e limpeza geral final de todos os compartimentos no interior e exterior e vidros de modo muitíssimo cuidado com produtos isentos de amoníaco e sem utilização de laminas que possam riscar os vidros. Deve a obra ser entregue totalmente e exemplarmente limpa. | 1 | vg |  | 0
| 01.a.3800.01.2 | Fornecimento completo de compêndios com descritivos e fichas técnicas de todos os equipamentos aplicados. Todos os materiais e equipamentos a aplicar nesta empreitada deverão ser obrigatoriamente certificados com marcação CE segundo a legislação em vigor. Exige-se o fornecimento de documentação técnica em suporte informático e papel de TODOS os materiais e equipamentos aplicados | 1 | vg |  | 0
| 01.b | PAISAGISMO |  |  |  | 0
| 01.b.3702.01 | Troço: Estação Arrábida
| 01.b.3702.01.1 | TRABALHOS PREPARATÓRIOS E PRELIMINARES
| 01.b.3702.01.1.1 | MOVIMENTAÇÃO DE TERRAS
| 01.b.3702.01.1.1.1 | Decapagem de terra vegetal com uma espessura média de 0,40 m, incluindo regularização e limpeza da área de intervenção, escavação, transporte para vazadouro, de acordo com o indicado no CTE e após a aprovação do dono de obra. | 4919.2 | m³ |  | 0
| 01.b.3702.01.1.1.2 | Operação de regularização do terreno até às cotas indicadas nas peças escritas e desenhadas, incluindo sistema de proteção de plantas e a execução de todos os trabalhos e materiais não especificados necessários à boa execução da tarefa. O terreno deverá ficar devidamente alisado e limpo, incluindo armazenamento da terra vegetal em pargas, sementeiras de acordo com o indicado no CTE. | 4582 | m² |  | 0
| 01.b.3702.01.1.1.3 | Distribuição de uma mistura de terra vegetal rica em matéria orgânica com areia de acordo com as especificações do CTE, após aprovação das análises efetuadas pelo empreiteiro em laboratório credenciado pela equipa projetista, espalhamento, mecânica ou manualmente, de modo a formar uma camada superficial com as espessuras indicadas, abertura de covas para árvores, abertura de covas para arbustos, picagem de fundo e das laterais da cova, enchimento manual com mistura de terra para cada situação de acordo com o CTE, ancinhagem final e limpeza da obra, para as seguintes situações:
| 01.b.3702.01.1.1.3.1 | 20 cm de profundidade em todas as zonas verdes a plantar | 362.34 | m³ |  | 0
| 01.b.3702.01.1.1.3.2 | 40 cm de profundidade para plantação de arbustos | 1291.75 | m³ |  | 0
| 01.b.3702.01.1.1.3.3 | 80 cm de profundidade para a plantação de árvores isoladas | 35.46 | m³ |  | 0
| 01.b.3702.01.1.1.4 | Fornecimento e distribuição de substrato orgânico do tipo Siro Roof, sob filtro, em todas as zonas de cobertura vegetal | 130.5 | m³ |  | 0
| 01.b.3702.01.1.2 | ABATE/TRANSPLANTE DE TODAS AS ESPÉCIES ARBÓREAS
| 01.b.3702.01.1.2.1 | Abate de árvores todas as árvores indicadas na planta de intervenções, incluindo a desponta, toragem e empilhamento, carga, transporte a vazadouro da responsabilidade do empreiteiro e descarga, de acordo com as indicações do projeto. Consideram-se todos os trabalhos necessários à execução do abate, nomeadamente os necessários para assegurar a segurança dos operários e a do público em geral. | 36 | un |  | 0
| 01.b.3702.01.1.2.2 | Transplante de todas as árvores indicadas na Planta de Intervenção, incluindo arranque da árvore, rega durante os meses até ao posterior transplante para local definitivo, refechamento de cova, carga, transporte e descarga, todos os trabalhos, materiais e equipamento necessários para a perfeita execução de acordo com o caderno de encargos | 6 | un |  | 0
| 01.b.3702.01.1.3 | LIMPEZA E REMOÇÃO DE TODA A VEGETAÇÃO ARBUSTIVA
| 01.b.3702.01.1.3.1 | Remoção de plantas herbáceas e subarbustivas, assim como de todos os revestimentos do solo necessários à implantação das obras e novas plantações | 4582 | m² |  | 0
| 01.b.3702.01.2 | ELEMENTOS DE INTEGRAÇÃO PAISAGÍSTICA
| 01.b.3702.01.2.1 | Revestimento vegetal
| 01.b.3702.01.2.1.1 | Plantações de árvores em torrão. Fornecimento e plantação de árvores das espécies abaixo indicadas, incluindo abertura, enchimento com terra viva de acordo com as características exigidas no CTE, fertilização com fósforo, fecho de covas, conservação, rega até ao final do período dos 3 anos de manutenção, tutoragem e tubo de plástico (∅50mm) perfurado para arejamento e fornecimento de nutrientes de acordo com o plano de pormenor, substituição das árvores mortas ou em mau estado fitossanitário, assim como todos os trabalhos não especificados necessários para a boa execução da plantação.
| 01.b.3702.01.2.1.1.1 | Árvores perenifólias
| 01.b.3702.01.2.1.1.1.1 | Pinus pinea ¦ Pinheiro-manso ¦ PAP 18 ¦ altura superior a 3,00m | 14 | un |  | 0
| 01.b.3702.01.2.1.1.2 | Árvores caducifólias
| 01.b.3702.01.2.1.1.2.1 | Nyssa sylvatica ‘Wisley Bonfire’ ¦ Tupelo-negro ¦ PAP 18 ¦ altura superior a 2,50m | 35 | un |  | 0
| 01.b.3702.01.2.1.2 | Fornecimento e plantação de arbustos em contentor, incluindo abertura, enchimento com terra viva de acordo com as características exigidas no CTE, fertilização com fósforo , fecho de covas, conservação, e rega até ao final do período dos 3 anos de manutenção, substituição dos arbustos mortos ou em mau estado fitossanitário, e todos os trabalhos necessários à correta plantação.
| 01.b.3702.01.2.1.2.1 | Cotoneaster salicifolius ¦ Cotoneaster folha-de-salgueiro ¦ C5L ¦ alt x larg 0,80m | 167 | un |  | 0
| 01.b.3702.01.2.1.2.2 | Photinia x fraseri ‘Red Robin’ ¦ Fotínia 'Red Robin¦ C5L ¦ alt x larg 0,80m | 167 | un |  | 0
| 01.b.3702.01.2.1.2.3 | Viburnum tinus ¦ Folhado ¦ C5L ¦ alt x larg 0,80m | 164 | un |  | 0
| 01.b.3702.01.2.1.3 | Plantação de trepadeiras em contentores C3L, 2un/ml, incluindo o fornecimento das espécies, abertura de covas, fertilização com fósforo, plantação e refechamento de covas com terra viva de acordo com as características exigidas no CTE, rega, com fertilização com fósforo, fecho de covas, conservação e rega até ao final do período dos 3 anos de manutenção, substituição das herbáceas mortas ou em mau estado fitossanitário, e todos os trabalhos necessários à correta plantação.
| 01.b.3702.01.2.1.3.1 | Ficus pumila ¦ Unha de gato ¦ alt. 0,40m | 734 | un |  | 0
| 01.b.3702.01.2.1.3.2 | Parthenocissus tricuspidata ¦ Vinha virgem ¦ alt. 0,40 m | 734 | un |  | 0
| 01.b.3702.01.2.1.3.3 | Solanum jasminoides 'Album' ¦ Falso jasmim ¦ alt. 0,80 m | 734 | un |  | 0
| 01.b.3702.01.2.1.4 | Fornecimento e execução de das seguintes espécies em covetes, incluindo abertura, enchimento com terra vegetal previamente corrigida com calcário dolomítico e óxido de calcário, fertilização com superfosfato triplo de acordo com CTE, e todos os trabalhos necessários à correta plantação e de acordo com as peças desenhadas e especificações do caderno de encargos.
| 01.b.3702.01.2.1.4.1 | Mistura de sedum em partes iguais das seguintes espécies com uma densidade de plantação de 25un/m2
| 01.b.3702.01.2.1.4.1.1 | Sedum album ‘Coral carpet’ | 621 | un |  | 0
| 01.b.3702.01.2.1.4.1.2 | Sedum sexangulare | 621 | un |  | 0
| 01.b.3702.01.2.1.4.1.3 | Sedum hispanicum var. minus ‘Purple Form’ | 621 | un |  | 0
| 01.b.3702.01.2.1.4.1.4 | Sedum spurium ‘Fuldaglut´ | 621 | un |  | 0
| 01.b.3702.01.2.1.4.1.5 | Sedum hybridum ‘Immergrunche’ | 621 | un |  | 0
| 01.b.3702.01.2.1.4.1.6 | Sedum Lydium | 621 | un |  | 0
| 01.b.3702.01.2.1.4.1.7 | Sedum reflexum red-leaved | 621 | un |  | 0
| 01.b.3702.01.2.1.5 | Execução e fornecimento de hidrossementeira através da projeção de uma mistura hídrica, contendo o lote de sementes, os fertilizantes, os corretivos e os estabilizadores e será efetuado em duas aplicações incluindo picagem do terreno com ancinho ¦ preparação do terreno previamente trabalhado, corrigido, adubado e ripado, todos os materiais, equipamentos e mão de obra necessários para a sua perfeita execução.
| 01.b.3702.01.2.1.5.1 | Prado florido do tipo SEMENTES DE PORTUGAL ou equivalente ¦ densidade de sementeira de 5gr/m2 90% gramíneas Dactylis glomerata, Lolium perenne, Lolium Multiflorum, Phleum pratense, Festuca arundinacea, Brisa Máxima 10% flores + leguminosas Borago officinalis, Calendula arvensis, Calendula officinalis*, Chrysanthemum coronarium, Centaurea cyanus, Cichorium intybus, Echium plantagineum, Foeniculum vulgare, Hypericum perforatum, Lathyrys Oduratus, Lupinus angustifolius, Lupinus luteus, Malva sylvestris, Medicago sativa, Melilotus officinalis, Papaver rhoeas, Plantago lanceolata, Salvia Verbenaca, Scabiosa atropurpurea, Silene vugaris, Trifolium pratensis, Trifolium incarnatum, Vicia villosa | 40 | m² |  | 0
| 01.b.3702.01.2.1.5.2 | Mistura de prado de revestimento rápido de taludes do tipo A SEMENTEIRA ou equivalente para todas as zonas de taludes, linha de metro indicadas na planta de revestimento e plantação ¦ densidade de sementeira de 40gr/m2 25% Lolium perenne 25% Lolium multiflorum 24% Festuca rubra rubra 20% Festuca arundinacea 2% Trifolium repens 2% Trifolium subterraneum 2% Trifolium incarnatum | 4582.6 | m² |  | 0
| 01.b.3702.01.4 | REDE DE REGA
| 01.b.3702.01.4.1 | Fornecimento e aplicação de tubagem de PEAD PN10, fabricados segundo norma EN 12201-1, com os diâmetros indicados abaixo, incluindo abertura e fecho de valas e todos os trabalhos, acessórios e materiais de acordo com o definido nas peças desenhadas e caderno de encargos
| 01.b.3702.01.4.1.1 | Ø 25mm (1") | 568 | ml |  | 0
| 01.b.3702.01.4.2 | Fornecimento e aplicação de tubagem de PEAD PN8, fabricados segundo norma EN 12201-1, com os diâmetros indicados abaixo, incluindo abertura e fecho de valas e todos os trabalhos, acessórios e materiais de acordo com o definido nas peças desenhadas e caderno de encargos
| 01.b.3702.01.4.2.1 | Ø 16mm (1/2") | 54 | ml |  | 0
| 01.b.3702.01.4.3 | Fornecimento e instalação de tubo gotejador XFS do tipo ‘Rain Bird’ ou equivalente, com caudal de 2,3l/h com gotejadores separados em 30,5cm, com diâmetro de 16 mm e cor castanha. Com espaçamento entre linhas de 50cm, incluindo a colocação de estacas de fixação com espaçamento entre estacas de 2m, de acordo com o definido nas peças desenhadas e caderno de encargos | 1563 | ml |  | 0
| 01.b.3702.01.4.5 | Fornecimento e instalação de electroválvula 100-PGA, do tipo "Rain Bird" ou equivalente, incluindo todos os trabalhos, acessórios e materiais necessários à sua boa instalação, de acordo com o definido nas peças desenhadas e caderno de encargos | 5 | un |  | 0
| 01.b.3702.01.4.6 | Fornecimento e instalação de electroválvula 075-DV, do tipo "Rain Bird" ou equivalente, incluindo todos os trabalhos, acessórios e materiais necessários à sua boa instalação, de acordo com o definido nas peças desenhadas e caderno de encargos | 1 | un |  | 0
| 01.b.3702.01.4.7 | Fornecimento e instalação de válvula de esfera em PVC de 1 anel de 1", em cada caixa de electroválvula a montante destas, incluindo todos os trabalhos, acessórios e materiais necessários à sua boa instalação, de acordo com o definido nas peças desenhadas e caderno de encargos | 2 | un |  | 0
| 01.b.3702.01.4.8 | Fornecimento e instalação de programador da série "LR-IP" do tipo "Solem" ou equivalente, de 4 estações, incluindo todos os trabalhos, acessórios e materiais necessários à sua boa instalação, de acordo com o definido nas peças desenhadas e caderno de encargos | 2 | un |  | 0
| 01.b.3702.01.4.9 | Fornecimento e instalação de cabo elétrico multifilar de 7 condutores 0,80 mm2 , ou equivalente | 1 | vg |  | 0
| 01.b.3702.01.4.11 | Fornecimento e instalação de sensor de chuva RSD-BEX do tipo "Rain Bird" ou equivalente, incluindo todos os trabalhos, acessórios e materiais necessários à sua boa instalação, de acordo com o definido nas peças desenhadas e caderno de encargos | 2 | un |  | 0
| 01.b.3702.01.4.12 | Fornecimento e montagem de acessórios de acople rápido de fácil encaixe em PEAD, do tipo "Rain bird" ou equivalente, de todas as ligações necessárias: adaptadores, uniões em T, tampões, joelhos, uniões retas, abraçadeiras, tomadas de carga e cruzetas, reduções, ligadas à rede devidamente assente(s), incluindo todos os acessórios necessários para ligações de diferentes diâmetros, de acordo com os desenhos e caderno de encargos | 1 | vg |  | 0
| 01.b.3702.01.4.13 | Fornecimento e instalação de caixas de alojamento de acessórios elementares da rega (electroválvulas e demais equipamento) do tipo "Rain Bird" modelo "VBSTD", com sistema de bloqueio VB-LOCK-P, ou equivalente, em local a aferir em obra e sujeita à aprovação do dono da mesma, incluindo todos os trabalhos, acessórios e materiais necessários à sua boa instalação, de acordo com o definido nas peças desenhadas e caderno de encargos | 2 | un |  | 0
| 01.b.3702.01.4.14 | Fornecimento e instalação de válvula de acoplamento rápido (boca de rega) do tipo "Safe-Rain" com fecho anti-vandalismo, ou equivalente, incluindo todos os trabalhos, acessórios e materiais necessários à sua boa instalação, de acordo com o definido nas peças desenhadas, caderno de encargos e as exigências da entidade gestora | 6 | un |  | 0
| 01.b.3702.01.4.15 | Fornecimento e aplicação de tubagem de PEAD PN10, fabricados segundo norma EN 12201-1, com o diâmetros indicado abaixo, para alimentação das bocas de rega, incluindo abertura e fecho de valas e todos os trabalhos, acessórios e materiais de acordo com o definido nas peças desenhadas e caderno de encargos
| 01.b.3702.01.4.15.1 | Ø 25mm (1") | 320 | ml |  | 0
| 01.b.3702.01.4.16 | Fornecimento e instalação em caixa para instalação de contador de rega, incluindo todos os acessórios e fixações necessárias à instalação do contador, válvula de selar a fornecer pela entidade gestora, válvula de seccionamento de macho esférico e estrutura de fixação, na alimentação à rede de rega
| 01.b.3702.01.4.16.1 | DN20 Ø 25mm (1") | 2 | un |  | 0
| 01.b.3702.01.4.17 | Fornecimento e instalação de filtro do tipo "Rain Bird" ou equivalente, a montante do sistema de rega, incluindo todos os trabalhos, acessórios e materiais necessários à sua boa instalação, de acordo com o definido nas peças desenhadas e caderno de encargos
| 01.b.3702.01.4.17.1 | Ø 25mm (1") | 2 | un |  | 0
| 01.b.3702.01.4.18 | Fornecimento e colocação de tubagem em PVC Ø110 de 10 kg/cm2, para atravessamentos de tubagens sob pavimentos pedonais, incluindo todos os trabalhos, acessórios e materiais necessários à sua boa instalação, de acordo com o definido nas peças desenhadas, caderno de encargos e as exigências da entidade gestora | 9 | ml |  | 0
| 01.b.3702.01.4.19 | Fornecimento e colocação de tubagem em PVC Ø 110 de 10 kg/cm2, envolvido em massame de betão, para atravessamentos de tubagens sob a via automóvel, incluindo todos os trabalhos, acessórios e materiais necessários à sua boa instalação, de acordo com o definido nas peças desenhadas, caderno de encargos e as exigências da entidade gestora | 57 | ml |  | 0
| 01.b.3703.01 | Troço: Arrábida / Candal
| 01.b.3703.01.1 | TRABALHOS PREPARATÓRIOS E PRELIMINARES
| 01.b.3703.01.1.1 | MOVIMENTAÇÃO DE TERRAS
| 01.b.3703.01.1.1.1 | Decapagem de terra vegetal com uma espessura média de 0,40 m, incluindo regularização e limpeza da área de intervenção, escavação, transporte para vazadouro, de acordo com o indicado no CTE e após a aprovação do dono de obra. | 1817.6 | m³ |  | 0
| 01.b.3703.01.1.1.2 | Operação de regularização do terreno até às cotas indicadas nas peças escritas e desenhadas, incluindo sistema de proteção de plantas e a execução de todos os trabalhos e materiais não especificados necessários à boa execução da tarefa. O terreno deverá ficar devidamente alisado e limpo, incluindo armazenamento da terra vegetal em pargas, sementeiras de acordo com o indicado no CTE. | 10812 | m² |  | 0
| 01.b.3703.01.1.1.3 | Distribuição de uma mistura de terra vegetal rica em matéria orgânica com areia de acordo com as especificações do CTE, após aprovação das análises efetuadas pelo empreiteiro em laboratório credenciado pela equipa projetista, espalhamento, mecânica ou manualmente, de modo a formar uma camada superficial com as espessuras indicadas, abertura de covas para árvores, abertura de covas para arbustos, picagem de fundo e das laterais da cova, enchimento manual com mistura de terra para cada situação de acordo com o CTE, ancinhagem final e limpeza da obra, para as seguintes situações:
| 01.b.3703.01.1.1.3.1 | 20 cm de profundidade em todas as zonas verdes a plantar | 1644.06 | m³ |  | 0
| 01.b.3703.01.1.1.3.2 | 40 cm de profundidade para plantação de arbustos | 1579.6 | m³ |  | 0
| 01.b.3703.01.1.1.3.3 | 80 cm de profundidade para a plantação de árvores isoladas | 294.76 | m³ |  | 0
| 01.b.3703.01.1.1.4 | Fornecimento e distribuição de areia de rio 0,2 isenta de pedras e materiais estranhos com dimensões superiores a 50mm, a misturar em obra com terra proveniente da decapagem, a aplicar no relvado, com percentagem de 80% de terra e 20% de areia | 231.76 | m³ |  | 0
| 01.b.3703.01.1.2 | ABATE/TRANSPLANTE DE TODAS AS ESPÉCIES ARBÓREAS
| 01.b.3703.01.1.2.1 | Abate de árvores todas as árvores indicadas na planta de intervenções, incluindo a desponta, toragem e empilhamento, carga, transporte a vazadouro da responsabilidade do empreiteiro e descarga, de acordo com as indicações do projeto. Consideram-se todos os trabalhos necessários à execução do abate, nomeadamente os necessários para assegurar a segurança dos operários e a do público em geral. | 66 | un |  | 0
| 01.b.3703.01.1.2.2 | Transplante de todas as árvores indicadas na Planta de Intervenção, incluindo arranque da árvore, rega durante os meses até ao posterior transplante para local definitivo, refechamento de cova, carga, transporte e descarga, todos os trabalhos, materiais e equipamento necessários para a perfeita execução de acordo com o caderno de encargos | 3 | un |  | 0
| 01.b.3703.01.1.3 | LIMPEZA E REMOÇÃO DE TODA A VEGETAÇÃO ARBUSTIVA
| 01.b.3703.01.1.3.1 | Remoção de plantas herbáceas e subarbustivas, assim como de todos os revestimentos do solo necessários à implantação das obras e novas plantações | 10812 | m² |  | 0
| 01.b.3703.01.2 | ELEMENTOS DE INTEGRAÇÃO PAISAGÍSTICA
| 01.b.3703.01.2.1 | Revestimento vegetal
| 01.b.3703.01.2.1.1 | Plantações de árvores em torrão. Fornecimento e plantação de árvores das espécies abaixo indicadas, incluindo abertura, enchimento com terra viva de acordo com as características exigidas no CTE, fertilização com fósforo, fecho de covas, conservação, rega até ao final do período dos 3 anos de manutenção, tutoragem e tubo de plástico (∅50mm) perfurado para arejamento e fornecimento de nutrientes de acordo com o plano de pormenor, substituição das árvores mortas ou em mau estado fitossanitário, assim como todos os trabalhos não especificados necessários para a boa execução da plantação.
| 01.b.3703.01.2.1.1.1 | Árvores perenifólias
| 01.b.3703.01.2.1.1.1.1 | Araucária heterophylla ¦ Araucária ¦ PAP 22 ¦ altura superior a 4,00m | 2 | un |  | 0
| 01.b.3703.01.2.1.1.1.5 | Pinus pinea ¦ Pinheiro-manso ¦ PAP 18 ¦ altura superior a 3,00m | 23 | un |  | 0
| 01.b.3703.01.2.1.1.2 | Árvores caducifólias
| 01.b.3703.01.2.1.1.2.1 | Betula alba ¦ Vidoeiro-comum ¦ PAP 16 ¦ altura superior a 2,00m | 323 | un |  | 0
| 01.b.3703.01.2.1.1.2.2 | Nyssa sylvatica ‘Wisley Bonfire’ ¦ Tupelo-negro ¦ PAP 18 ¦ altura superior a 2,50m | 36 | un |  | 0
| 01.b.3703.01.2.1.1.2.3 | Parrotia persica 'Vanessa' ¦ Árvore-de-ferro ¦ PAP 18 ¦ altura superior a 2,50m | 6 | un |  | 0
| 01.b.3703.01.2.1.1.2.4 | Populus alba ¦ Choupo-branco ¦ PAP 18 ¦ altura superior a 3,00m | 22 | un |  | 0
| 01.b.3703.01.2.1.1.2.5 | Sorbus aucuparia ¦ Tramazeira ¦ PAP 22 ¦ altura superior a 4,00m | 14 | un |  | 0
| 01.b.3703.01.2.1.2 | Fornecimento e plantação de arbustos em contentor, incluindo abertura, enchimento com terra viva de acordo com as características exigidas no CTE, fertilização com fósforo , fecho de covas, conservação, e rega até ao final do período dos 3 anos de manutenção, substituição dos arbustos mortos ou em mau estado fitossanitário, e todos os trabalhos necessários à correta plantação.
| 01.b.3703.01.2.1.2.1 | Cornus sanguinea ‘Midwinter fire’ ¦ C5L ¦ alt x larg 0,80m | 194 | un |  | 0
| 01.b.3703.01.2.1.2.2 | Cotinus coggygria 'Young Lady' ¦ Árvore do fumo ¦ C5L ¦ alt x larg 0,80m | 194 | un |  | 0
| 01.b.3703.01.2.1.2.3 | Cotoneaster horizontalis ¦ Cotoneáster-das-pedras ¦ C5L ¦ alt 0,50 x larg 0,80m | 317 | un |  | 0
| 01.b.3703.01.2.1.2.4 | Cotoneaster salicifolius ¦ Cotoneaster folha-de-salgueiro ¦ C5L ¦ alt x larg 0,80m | 182 | un |  | 0
| 01.b.3703.01.2.1.2.5 | Erica carnea 'Springwood Pink' ¦ Urze-de-inverno ¦ C1L ¦ alt x larg 0,30m | 315 | un |  | 0
| 01.b.3703.01.2.1.2.6 | Erica carnea 'Springwood white' ¦ Urze-de-inverno ¦ C1L ¦ alt x larg 0,30m | 530 | un |  | 0
| 01.b.3703.01.2.1.2.7 | Fatsia japonica ¦ Arália-japonesa ¦ C5L ¦ alt 0,80m | 194 | un |  | 0
| 01.b.3703.01.2.1.2.8 | Nandina domestica ¦ Avenca-japonesa ¦ C5L ¦ alt x larg 0,80m | 377 | un |  | 0
| 01.b.3703.01.2.1.2.9 | Photinia x fraseri ‘Red Robin’ ¦ Fotínia 'Red Robin¦ C5L ¦ alt x larg 0,80m | 181 | un |  | 0
| 01.b.3703.01.2.1.2.10 | Pieris japonica ‘Red Head’ ¦ Andrômeda japonesa ¦ C5L ¦ alt x larg 0,80m | 29 | un |  | 0
| 01.b.3703.01.2.1.2.11 | Rhododendron 'Hino crimson' ¦ Azálea japonesa ¦ C5L ¦ alt x larg 1,20m | 194 | un |  | 0
| 01.b.3703.01.2.1.2.12 | Salvia nemorosa 'Caradonna' ¦ Sálvia 'Caradonna' ¦ C1L ¦ alt x larg 0,250m | 194 | un |  | 0
| 01.b.3703.01.2.1.2.13 | Viburnum tinus ¦ Folhado ¦ C5L ¦ alt x larg 0,80m | 181 | un |  | 0
| 01.b.3703.01.2.1.3 | Plantação de herbáceas em contentores C1L, com plantas de alturas superiores a 0,30m, incluindo o fornecimento das espécies, abertura de covas fertilização com fósforo, plantação e refechamento de covas com terra viva de acordo com as características exigidas no CTE, rega, com fertilização com fósforo, fecho de covas, conservação e rega até ao final do período dos 3 anos de manutenção, substituição das herbáceas mortas ou em mau estado fitossanitário, e todos os trabalhos necessários à correta plantação.
| 01.b.3703.01.2.1.3.1 | Aster amellus 'King George' ¦ Aster | 124 | un |  | 0
| 01.b.3703.01.2.1.3.2 | Aster amellus 'Violet queen' ¦ Aster-de-verano | 124 | un |  | 0
| 01.b.3703.01.2.1.3.3 | Aster novae angliae 'Harrington's pink' ¦ Áster-da-Nova-Inglaterra | 124 | un |  | 0
| 01.b.3703.01.2.1.3.4 | Aster novae-angliae ¦ Áster-da-Nova-Inglaterra | 124 | un |  | 0
| 01.b.3703.01.2.1.3.5 | Aster novae-angliae ‘Barr’s Pink’ | 124 | un |  | 0
| 01.b.3703.01.2.1.3.6 | Bouteloua gracilis ¦ Grama-azul | 294 | un |  | 0
| 01.b.3703.01.2.1.3.7 | Carex comans 'Bronze form' | 124 | un |  | 0
| 01.b.3703.01.2.1.3.8 | Carex comans 'Frosted Curls' ¦ Carex | 291 | un |  | 0
| 01.b.3703.01.2.1.3.9 | Centranthus ruber ¦ Alfinetes | 124 | un |  | 0
| 01.b.3703.01.2.1.3.10 | Deschampsia cespitosa ¦ Aveia-de-burro | 124 | un |  | 0
| 01.b.3703.01.2.1.3.11 | Eupatorium maculatum ¦ Rainha-do-prado | 31 | un |  | 0
| 01.b.3703.01.2.1.3.12 | Euphorbia characias ¦ Maleiteira-maior | 124 | un |  | 0
| 01.b.3703.01.2.1.3.13 | Hakonechloa macra 'Aureola' ¦ Gramínea do Japão | 372 | un |  | 0
| 01.b.3703.01.2.1.3.14 | Matteuccia struthiopteris ¦ Samambaia | 124 | un |  | 0
| 01.b.3703.01.2.1.3.15 | Miscanthus sinensis 'Morning light' ¦ Capim-zebra | 62 | un |  | 0
| 01.b.3703.01.2.1.4 | Plantação de trepadeiras em contentores C3L, 2un/ml, incluindo o fornecimento das espécies, abertura de covas, fertilização com fósforo, plantação e refechamento de covas com terra viva de acordo com as características exigidas no CTE, rega, com fertilização com fósforo, fecho de covas, conservação e rega até ao final do período dos 3 anos de manutenção, substituição das herbáceas mortas ou em mau estado fitossanitário, e todos os trabalhos necessários à correta plantação.
| 01.b.3703.01.2.1.4.1 | Ficus pumila ¦ Unha de gato ¦ alt. 0,40m | 398 | un |  | 0
| 01.b.3703.01.2.1.4.2 | Parthenocissus tricuspidata ¦ Vinha virgem ¦ alt. 0,40 m | 398 | un |  | 0
| 01.b.3703.01.2.1.4.3 | Solanum jasminoides 'Album' ¦ Falso jasmim ¦ alt. 0,80 m | 398 | un |  | 0
| 01.b.3703.01.2.1.5 | Execução e fornecimento de hidrossementeira através da projeção de uma mistura hídrica, contendo o lote de sementes, os fertilizantes, os corretivos e os estabilizadores e será efetuado em duas aplicações incluindo picagem do terreno com ancinho ¦ preparação do terreno previamente trabalhado, corrigido, adubado e ripado, todos os materiais, equipamentos e mão de obra necessários para a sua perfeita execução.
| 01.b.3703.01.2.1.5.1 | Prado florido do tipo SEMENTES DE PORTUGAL ou equivalente ¦ densidade de sementeira de 5gr/m2 90% gramíneas Dactylis glomerata, Lolium perenne, Lolium Multiflorum, Phleum pratense, Festuca arundinacea, Brisa Máxima 10% flores + leguminosas Borago officinalis, Calendula arvensis, Calendula officinalis*, Chrysanthemum coronarium, Centaurea cyanus, Cichorium intybus, Echium plantagineum, Foeniculum vulgare, Hypericum perforatum, Lathyrys Oduratus, Lupinus angustifolius, Lupinus luteus, Malva sylvestris, Medicago sativa, Melilotus officinalis, Papaver rhoeas, Plantago lanceolata, Salvia Verbenaca, Scabiosa atropurpurea, Silene vugaris, Trifolium pratensis, Trifolium incarnatum, Vicia villosa | 6467 | m² |  | 0
| 01.b.3703.01.2.1.5.2 | Mistura de prado de revestimento rápido de taludes do tipo A SEMENTEIRA ou equivalente para todas as zonas de taludes, linha de metro indicadas na planta de revestimento e plantação ¦ densidade de sementeira de 40gr/m2 25% Lolium perenne 25% Lolium multiflorum 24% Festuca rubra rubra 20% Festuca arundinacea 2% Trifolium repens 2% Trifolium subterraneum 2% Trifolium incarnatum | 3387 | m² |  | 0
| 01.b.3703.01.2.1.5.3 | Mistura de prado de sequeiro do tipo A SEMENTEIRA ou equivalente para todas as zonas indicadas na planta de revestimento e plantação ¦ densidade de sementeira de 40gr/m2 50% Festuca trachyphylla ou Festuca rubra tricophylla 47% Festuca rubra rubra 3% Trifolium repens | 1158.8 | m² |  | 0
| 01.b.3703.01.2.1.6 | Colocação de casca de pinho marítimo com calibre de 25-45mm, com espessura de 10 cm, incluindo tratamento térmico para eliminação do nemátodo da madeira do pinheiro, assente sob tela Plantex em todas as zonas de maciços arbustivos | 120.8 | m³ |  | 0
| 01.b.3703.01.4 | REDE DE REGA
| 01.b.3703.01.4.1 | Fornecimento e aplicação de tubagem de PEAD PN10, fabricados segundo norma EN 12201-1, com os diâmetros indicados abaixo, incluindo abertura e fecho de valas e todos os trabalhos, acessórios e materiais de acordo com o definido nas peças desenhadas e caderno de encargos
| 01.b.3703.01.4.1.1 | Ø 25mm (1") | 920 | ml |  | 0
| 01.b.3703.01.4.1.2 | Ø 32mm (1 1/4") | 1260 | ml |  | 0
| 01.b.3703.01.4.1.3 | Ø 40mm (1 1/2") | 1994 | ml |  | 0
| 01.b.3703.01.4.1.4 | Ø 50mm (2") | 476 | ml |  | 0
| 01.b.3703.01.4.2 | Fornecimento e aplicação de tubagem de PEAD PN8, fabricados segundo norma EN 12201-1, com os diâmetros indicados abaixo, incluindo abertura e fecho de valas e todos os trabalhos, acessórios e materiais de acordo com o definido nas peças desenhadas e caderno de encargos
| 01.b.3703.01.4.2.1 | Ø 16mm (1/2") | 227 | ml |  | 0
| 01.b.3703.01.4.3 | Fornecimento e instalação de tubo gotejador XFS do tipo ‘Rain Bird’ ou equivalente, com caudal de 2,3l/h com gotejadores separados em 30,5cm, com diâmetro de 16 mm e cor castanha. Com espaçamento entre linhas de 50cm, incluindo a colocação de estacas de fixação com espaçamento entre estacas de 2m, de acordo com o definido nas peças desenhadas e caderno de encargos | 7677 | ml |  | 0
| 01.b.3703.01.4.4 | Fornecimento e instalação de tubo gotejador XFS do tipo ‘Rain Bird’ ou equivalente, com caudal de 1,6l/h com gotejadores separados em 30,5cm, com diâmetro de 16 mm e cor castanha. Com espaçamento entre linhas de 25cm, incluindo a colocação de estacas de fixação com espaçamento entre estacas de 2m, de acordo com o definido nas peças desenhadas e caderno de encargos | 685 | ml |  | 0
| 01.b.3703.01.4.5 | Fornecimento e instalação de electroválvula 100-PGA, do tipo "Rain Bird" ou equivalente, incluindo todos os trabalhos, acessórios e materiais necessários à sua boa instalação, de acordo com o definido nas peças desenhadas e caderno de encargos | 43 | un |  | 0
| 01.b.3703.01.4.6 | Fornecimento e instalação de válvula de esfera em PVC de 1 anel de 1 1/2”, em cada caixa de electroválvula a montante destas, incluindo todos os trabalhos, acessórios e materiais necessários à sua boa instalação, de acordo com o definido nas peças desenhadas e caderno de encargos | 4 | un |  | 0
| 01.b.3703.01.4.7 | Fornecimento e instalação de válvula de esfera em PVC de 1 anel de 2”, em cada caixa de electroválvula a montante destas, incluindo todos os trabalhos, acessórios e materiais necessários à sua boa instalação, de acordo com o definido nas peças desenhadas e caderno de encargos | 6 | un |  | 0
| 01.b.3703.01.4.8 | Fornecimento e instalação de corpo de aspersor 5004, do tipo “Rain Bird” ou equivalente, equipado com válvula anti-drenagem (SAM) em locais de declive acentuado, incluindo gravilha para drenagem de água da caixa de proteção do aspersor, e todos os trabalhos, acessórios e materiais necessários à sua boa instalação, de acordo com o definido nas peças desenhadas e caderno de encargos | 136 | un |  | 0
| 01.b.3703.01.4.9 | Fornecimento e instalação de corpo de pulverizador 1804, do tipo “Rain Bird” ou equivalente, equipado com bicos VAN (modelo e geometria de rega definida nas peças desenhadas), incluindo gravilha para drenagem de água da caixa de proteção do pulverizador, e todos os trabalhos, acessórios e materiais necessários à sua boa instalação, de acordo com o definido nas peças desenhadas e caderno de encargos | 103 | un |  | 0
| 01.b.3703.01.4.10 | Fornecimento e instalação de corpo de brotador para sistema de rega radicular, do tipo “Rain Bird”, modelo "RWS-BGX" ou equivalente, e todos os trabalhos, acessórios e materiais necessários à sua boa instalação, de acordo com o definido nas peças desenhadas e caderno de encargos | 56 | un |  | 0
| 01.b.3703.01.4.11 | Fornecimento e instalação de programador da série "LR-IP" do tipo "Solem" ou equivalente, de 4 estações, incluindo todos os trabalhos, acessórios e materiais necessários à sua boa instalação, de acordo com o definido nas peças desenhadas e caderno de encargos | 10 | un |  | 0
| 01.b.3703.01.4.12 | Fornecimento e instalação de cabo elétrico multifilar de 7 condutores 0,80 mm2 , ou equivalente | 13 | ml |  | 0
| 01.b.3703.01.4.13 | Fornecimento e instalação de sensor de chuva RSD-BEX do tipo "Rain Bird" ou equivalente, incluindo todos os trabalhos, acessórios e materiais necessários à sua boa instalação, de acordo com o definido nas peças desenhadas e caderno de encargos | 10 | un |  | 0
| 01.b.3703.01.4.14 | Fornecimento e montagem de acessórios de acople rápido de fácil encaixe em PEAD, do tipo "Rain bird" ou equivalente, de todas as ligações necessárias: adaptadores, uniões em T, tampões, joelhos, uniões retas, abraçadeiras, tomadas de carga e cruzetas, reduções, ligadas à rede devidamente assente(s), incluindo todos os acessórios necessários para ligações de diferentes diâmetros, de acordo com os desenhos e caderno de encargos | 1 | vg |  | 0
| 01.b.3703.01.4.15 | Fornecimento e instalação de caixas de alojamento de acessórios elementares da rega (electroválvulas e demais equipamento) do tipo "Rain Bird" modelo "VBSTD", com sistema de bloqueio VB-LOCK-P, ou equivalente, em local a aferir em obra e sujeita à aprovação do dono da mesma, incluindo todos os trabalhos, acessórios e materiais necessários à sua boa instalação, de acordo com o definido nas peças desenhadas e caderno de encargos | 10 | un |  | 0
| 01.b.3703.01.4.16 | Fornecimento e instalação de tampa rebaixada do tipo "Capa Drain"" modelo "PORTUS" 500, classe B125, ou equivalente, incluindo todos os trabalhos, acessórios e materiais necessários à sua boa instalação, de acordo com o definido nas peças desenhadas e caderno de encargos | 4 | un |  | 0
| 01.b.3703.01.4.17 | Fornecimento e instalação de válvula de acoplamento rápido (boca de rega) do tipo "Safe-Rain" com fecho anti-vandalismo, ou equivalente, incluindo todos os trabalhos, acessórios e materiais necessários à sua boa instalação, de acordo com o definido nas peças desenhadas, caderno de encargos e as exigências da entidade gestora | 19 | un |  | 0
| 01.b.3703.01.4.18 | Fornecimento e aplicação de tubagem de PEAD PN10, fabricados segundo norma EN 12201-1, com o diâmetros indicado abaixo, para alimentação das bocas de rega, incluindo abertura e fecho de valas e todos os trabalhos, acessórios e materiais de acordo com o definido nas peças desenhadas e caderno de encargos
| 01.b.3703.01.4.18.1 | Ø 25mm (1") | 500 | ml |  | 0
| 01.b.3703.01.4.19 | Fornecimento e instalação em caixa para instalação de contador de rega, incluindo todos os acessórios e fixações necessárias à instalação do contador, válvula de selar a fornecer pela entidade gestora, válvula de seccionamento de macho esférico e estrutura de fixação, na alimentação à rede de rega
| 01.b.3703.01.4.19.1 | DN40 Ø 50mm (2") | 6 | un |  | 0
| 01.b.3703.01.4.19.2 | DN30 Ø 40mm (1 1/2") | 4 | un |  | 0
| 01.b.3703.01.4.20 | Fornecimento e instalação de filtro do tipo "Rain Bird" ou equivalente, a montante do sistema de rega, incluindo todos os trabalhos, acessórios e materiais necessários à sua boa instalação, de acordo com o definido nas peças desenhadas e caderno de encargos
| 01.b.3703.01.4.20.1 | Ø 50mm (2") | 6 | un |  | 0
| 01.b.3703.01.4.20.2 | Ø 40mm (1 1/2") | 4 | un |  | 0
| 01.b.3703.01.4.21 | Fornecimento e colocação de tubagem em PVC Ø 110 de 10 kg/cm2, para atravessamentos de tubagens sob pavimentos pedonais, incluindo todos os trabalhos, acessórios e materiais necessários à sua boa instalação, de acordo com o definido nas peças desenhadas, caderno de encargos e as exigências da entidade gestora | 561 | ml |  | 0
| 01.b.3703.01.4.22 | Fornecimento e colocação de tubagem em PVC Ø 110 de 10 kg/cm2, envolvido em massame de betão, para atravessamentos de tubagens sob a via automóvel, incluindo todos os trabalhos, acessórios e materiais necessários à sua boa instalação, de acordo com o definido nas peças desenhadas, caderno de encargos e as exigências da entidade gestora | 90 | ml |  | 0
| 01.b.3704.01 | Troço: Estação Candal
| 01.b.3704.01.1 | TRABALHOS PREPARATÓRIOS E PRELIMINARES
| 01.b.3704.01.1.1 | MOVIMENTAÇÃO DE TERRAS
| 01.b.3704.01.1.1.1 | Decapagem de terra vegetal com uma espessura média de 0,40 m, incluindo regularização e limpeza da área de intervenção, escavação, transporte para vazadouro, de acordo com o indicado no CTE e após a aprovação do dono de obra. | 578.8 | m³ |  | 0
| 01.b.3704.01.1.1.2 | Operação de regularização do terreno até às cotas indicadas nas peças escritas e desenhadas, incluindo sistema de proteção de plantas e a execução de todos os trabalhos e materiais não especificados necessários à boa execução da tarefa. O terreno deverá ficar devidamente alisado e limpo, incluindo armazenamento da terra vegetal em pargas, sementeiras de acordo com o indicado no CTE. | 2261 | m² |  | 0
| 01.b.3704.01.1.1.3 | Distribuição de uma mistura de terra vegetal rica em matéria orgânica com areia de acordo com as especificações do CTE, após aprovação das análises efetuadas pelo empreiteiro em laboratório credenciado pela equipa projetista, espalhamento, mecânica ou manualmente, de modo a formar uma camada superficial com as espessuras indicadas, abertura de covas para árvores, abertura de covas para arbustos, picagem de fundo e das laterais da cova, enchimento manual com mistura de terra para cada situação de acordo com o CTE, ancinhagem final e limpeza da obra, para as seguintes situações:
| 01.b.3704.01.1.1.3.1 | 40 cm de profundidade para plantação de arbustos | 1011.4 | m³ |  | 0
| 01.b.3704.01.1.1.3.2 | 80 cm de profundidade para a plantação de árvores isoladas | 56.69 | m³ |  | 0
| 01.b.3704.01.1.1.4 | Fornecimento e distribuição de areia de rio 0,2 isenta de pedras e materiais estranhos com dimensões superiores a 50mm, a misturar em obra com terra proveniente da decapagem, a aplicar no relvado, com percentagem de 80% de terra e 20% de areia | 544.19 | m³ |  | 0
| 01.b.3704.01.1.2 | ABATE/TRANSPLANTE DE TODAS AS ESPÉCIES ARBÓREAS
| 01.b.3704.01.1.2.1 | Abate de árvores todas as árvores indicadas na planta de intervenções, incluindo a desponta, toragem e empilhamento, carga, transporte a vazadouro da responsabilidade do empreiteiro e descarga, de acordo com as indicações do projeto. Consideram-se todos os trabalhos necessários à execução do abate, nomeadamente os necessários para assegurar a segurança dos operários e a do público em geral. | 13 | un |  | 0
| 01.b.3704.01.1.3 | LIMPEZA E REMOÇÃO DE TODA A VEGETAÇÃO ARBUSTIVA
| 01.b.3704.01.1.3.1 | Remoção de plantas herbáceas e subarbustivas, assim como de todos os revestimentos do solo necessários à implantação das obras e novas plantações | 2261 | m² |  | 0
| 01.b.3704.01.2 | ELEMENTOS DE INTEGRAÇÃO PAISAGÍSTICA
| 01.b.3704.01.2.1 | Revestimento vegetal
| 01.b.3704.01.2.1.1 | Plantações de árvores em torrão. Fornecimento e plantação de árvores das espécies abaixo indicadas, incluindo abertura, enchimento com terra viva de acordo com as características exigidas no CTE, fertilização com fósforo, fecho de covas, conservação, rega até ao final do período dos 3 anos de manutenção, tutoragem e tubo de plástico (∅50mm) perfurado para arejamento e fornecimento de nutrientes de acordo com o plano de pormenor, substituição das árvores mortas ou em mau estado fitossanitário, assim como todos os trabalhos não especificados necessários para a boa execução da plantação.
| 01.b.3704.01.2.1.1.1 | Árvores perenifólias
| 01.b.3704.01.2.1.1.1.1 | Araucária heterophylla ¦ Araucária ¦ PAP 22 ¦ altura superior a 4,00m | 5 | un |  | 0
| 01.b.3704.01.2.1.1.2 | Árvores caducifólias
| 01.b.3704.01.2.1.1.2.1 | Parrotia persica 'Vanessa' ¦ Árvore-de-ferro ¦ PAP 18 ¦ altura superior a 2,50m | 51 | un |  | 0
| 01.b.3704.01.2.1.1.2.2 | Sorbus aucuparia ¦ Tramazeira ¦ PAP 22 ¦ altura superior a 4,00m | 13 | un |  | 0
| 01.b.3704.01.2.1.2 | Fornecimento e plantação de arbustos em contentor, incluindo abertura, enchimento com terra viva de acordo com as características exigidas no CTE, fertilização com fósforo , fecho de covas, conservação, e rega até ao final do período dos 3 anos de manutenção, substituição dos arbustos mortos ou em mau estado fitossanitário, e todos os trabalhos necessários à correta plantação.
| 01.b.3704.01.2.1.2.1 | Arbutus unedo ¦ Medronheiro ¦ PAP 16 ¦ C5L ¦ altura superior a 2,00m | 16 | un |  | 0
| 01.b.3704.01.2.1.2.2 | Chaenomeles japonica ¦ Marmeleiro-do-Japão ¦ C5L ¦ alt x larg 0,80m | 42 | un |  | 0
| 01.b.3704.01.2.1.2.3 | Cornus sanguinea ‘Midwinter fire’ ¦ C5L ¦ alt x larg 0,80m | 265 | un |  | 0
| 01.b.3704.01.2.1.2.4 | Erica carnea 'Springwood Pink' ¦ Urze-de-inverno ¦ C1L ¦ alt x larg 0,30m | 738 | un |  | 0
| 01.b.3704.01.2.1.2.5 | Erica carnea 'Springwood white' ¦ Urze-de-inverno ¦ C1L ¦ alt x larg 0,30m | 725 | un |  | 0
| 01.b.3704.01.2.1.2.6 | Pieris japonica ‘Red Head’ ¦ Andrômeda japonesa ¦ C5L ¦ alt x larg 0,80m | 153 | un |  | 0
| 01.b.3704.01.2.1.3 | Plantação de herbáceas em contentores C1L, com plantas de alturas superiores a 0,30m, incluindo o fornecimento das espécies, abertura de covas fertilização com fósforo, plantação e refechamento de covas com terra viva de acordo com as características exigidas no CTE, rega, com fertilização com fósforo, fecho de covas, conservação e rega até ao final do período dos 3 anos de manutenção, substituição das herbáceas mortas ou em mau estado fitossanitário, e todos os trabalhos necessários à correta plantação.
| 01.b.3704.01.2.1.3.1 | Aster amellus 'King George' ¦ Aster | 302 | un |  | 0
| 01.b.3704.01.2.1.3.2 | Carex comans 'Bronze form' | 72 | un |  | 0
| 01.b.3704.01.2.1.3.3 | Carex comans 'Frosted Curls' ¦ Carex | 1205 | un |  | 0
| 01.b.3704.01.2.1.3.4 | Eupatorium maculatum ¦ Rainha-do-prado | 74 | un |  | 0
| 01.b.3704.01.2.1.3.5 | Hakonechloa macra 'Aureola' ¦ Gramínea do Japão | 981 | un |  | 0
| 01.b.3704.01.2.1.3.6 | Miscanthus sinensis 'Morning light' ¦ Capim-zebra | 157 | un |  | 0
| 01.b.3704.01.2.1.4 | Execução e fornecimento de hidrossementeira através da projeção de uma mistura hídrica, contendo o lote de sementes, os fertilizantes, os corretivos e os estabilizadores e será efetuado em duas aplicações incluindo picagem do terreno com ancinho ¦ preparação do terreno previamente trabalhado, corrigido, adubado e ripado, todos os materiais, equipamentos e mão de obra necessários para a sua perfeita execução.
| 01.b.3704.01.2.1.4.1 | Mistura de prado de sequeiro do tipo A SEMENTEIRA ou equivalente para todas as zonas indicadas na planta de revestimento e plantação ¦ densidade de sementeira de 40gr/m2 50% Festuca trachyphylla ou Festuca rubra tricophylla 47% Festuca rubra rubra 3% Trifolium repens | 2722.2 | m² |  | 0
| 01.b.3704.01.2.1.5 | Colocação de casca de pinho marítimo com calibre de 25-45mm, com espessura de 10 cm, incluindo tratamento térmico para eliminação do nemátodo da madeira do pinheiro, assente sob tela Plantex em todas as zonas de maciços arbustivos | 194.5 | m³ |  | 0
| 01.b.3704.01.4 | REDE DE REGA
| 01.b.3704.01.4.1 | Fornecimento e aplicação de tubagem de PEAD PN10, fabricados segundo norma EN 12201-1, com os diâmetros indicados abaixo, incluindo abertura e fecho de valas e todos os trabalhos, acessórios e materiais de acordo com o definido nas peças desenhadas e caderno de encargos
| 01.b.3704.01.4.1.1 | Ø 40mm (1 1/2") | 253 | ml |  | 0
| 01.b.3704.01.4.1.2 | Ø 50mm (2") | 64 | ml |  | 0
| 01.b.3704.01.4.2 | Fornecimento e instalação de tubo gotejador XFS do tipo ‘Rain Bird’ ou equivalente, com caudal de 2,3l/h com gotejadores separados em 30,5cm, com diâmetro de 16 mm e cor castanha. Com espaçamento entre linhas de 40cm, incluindo a colocação de estacas de fixação com espaçamento entre estacas de 2m, de acordo com o definido nas peças desenhadas e caderno de encargos | 1360 | ml |  | 0
| 01.b.3704.01.4.3 | Fornecimento e instalação de electroválvula 100-PGA, do tipo "Rain Bird" ou equivalente, incluindo todos os trabalhos, acessórios e materiais necessários à sua boa instalação, de acordo com o definido nas peças desenhadas e caderno de encargos | 6 | un |  | 0
| 01.b.3704.01.4.4 | Fornecimento e instalação de válvula de esfera em PVC de 1 anel de 2”, em cada caixa de electroválvula a montante destas, incluindo todos os trabalhos, acessórios e materiais necessários à sua boa instalação, de acordo com o definido nas peças desenhadas e caderno de encargos | 2 | un |  | 0
| 01.b.3704.01.4.5 | Fornecimento e instalação de corpo de pulverizador 1804, do tipo “Rain Bird” ou equivalente, equipado com bicos VAN (modelo e geometria de rega definida nas peças desenhadas), incluindo gravilha para drenagem de água da caixa de proteção do pulverizador, e todos os trabalhos, acessórios e materiais necessários à sua boa instalação, de acordo com o definido nas peças desenhadas e caderno de encargos | 65 | un |  | 0
| 01.b.3704.01.4.6 | Fornecimento e instalação de programador da série "LR-IP" do tipo "Solem" ou equivalente, de 4 estações, incluindo todos os trabalhos, acessórios e materiais necessários à sua boa instalação, de acordo com o definido nas peças desenhadas e caderno de encargos | 2 | un |  | 0
| 01.b.3704.01.4.7 | Fornecimento e instalação de cabo elétrico multifilar de 7 condutores 0,80 mm2 , ou equivalente | 1 | vg |  | 0
| 01.b.3704.01.4.8 | Fornecimento e instalação de sensor de chuva RSD-BEX do tipo "Rain Bird" ou equivalente, incluindo todos os trabalhos, acessórios e materiais necessários à sua boa instalação, de acordo com o definido nas peças desenhadas e caderno de encargos | 2 | un |  | 0
| 01.b.3704.01.4.9 | Fornecimento e montagem de acessórios de acople rápido de fácil encaixe em PEAD, do tipo "Rain bird" ou equivalente, de todas as ligações necessárias: adaptadores, uniões em T, tampões, joelhos, uniões retas, abraçadeiras, tomadas de carga e cruzetas, reduções, ligadas à rede devidamente assente(s), incluindo todos os acessórios necessários para ligações de diferentes diâmetros, de acordo com os desenhos e caderno de encargos | 1 | vg |  | 0
| 01.b.3704.01.4.10 | Fornecimento e instalação de caixas de alojamento de acessórios elementares da rega (electroválvulas e demais equipamento) do tipo "Rain Bird" modelo "VBSTD", com sistema de bloqueio VB-LOCK-P, ou equivalente, em local a aferir em obra e sujeita à aprovação do dono da mesma, incluindo todos os trabalhos, acessórios e materiais necessários à sua boa instalação, de acordo com o definido nas peças desenhadas e caderno de encargos | 2 | un |  | 0
| 01.b.3704.01.4.11 | Fornecimento e instalação de válvula de acoplamento rápido (boca de rega) do tipo "Safe-Rain" com fecho anti-vandalismo, ou equivalente, incluindo todos os trabalhos, acessórios e materiais necessários à sua boa instalação, de acordo com o definido nas peças desenhadas, caderno de encargos e as exigências da entidade gestora | 2 | un |  | 0
| 01.b.3704.01.4.12 | Fornecimento e aplicação de tubagem de PEAD PN10, fabricados segundo norma EN 12201-1, com o diâmetros indicado abaixo, para alimentação das bocas de rega, incluindo abertura e fecho de valas e todos os trabalhos, acessórios e materiais de acordo com o definido nas peças desenhadas e caderno de encargos
| 01.b.3704.01.4.12.1 | Ø 25mm (1") | 20 | ml |  | 0
| 01.b.3704.01.4.13 | Fornecimento e instalação em caixa para instalação de contador de rega, incluindo todos os acessórios e fixações necessárias à instalação do contador, válvula de selar a fornecer pela entidade gestora, válvula de seccionamento de macho esférico e estrutura de fixação, na alimentação à rede de rega
| 01.b.3704.01.4.13.1 | DN40 Ø 50mm (2") | 2 | un |  | 0
| 01.b.3704.01.4.14 | Fornecimento e instalação de filtro do tipo "Rain Bird" ou equivalente, a montante do sistema de rega, incluindo todos os trabalhos, acessórios e materiais necessários à sua boa instalação, de acordo com o definido nas peças desenhadas e caderno de encargos
| 01.b.3704.01.4.14.1 | Ø 50mm (2") | 2 | un |  | 0
| 01.b.3704.01.4.15 | Fornecimento e colocação de tubagem em PVC Ø 110 de 10 kg/cm2, para atravessamentos de tubagens sob pavimentos pedonais, incluindo todos os trabalhos, acessórios e materiais necessários à sua boa instalação, de acordo com o definido nas peças desenhadas, caderno de encargos e as exigências da entidade gestora | 10 | ml |  | 0
| 01.b.3705.01 | Troço: Candal / Rotunda
| 01.b.3705.01.1 | TRABALHOS PREPARATÓRIOS E PRELIMINARES
| 01.b.3705.01.1.1 | MOVIMENTAÇÃO DE TERRAS
| 01.b.3705.01.1.1.1 | Decapagem de terra vegetal com uma espessura média de 0,40 m, incluindo regularização e limpeza da área de intervenção, escavação, transporte para vazadouro, de acordo com o indicado no CTE e após a aprovação do dono de obra. | 827.2 | m³ |  | 0
| 01.b.3705.01.1.1.2 | Operação de regularização do terreno até às cotas indicadas nas peças escritas e desenhadas, incluindo sistema de proteção de plantas e a execução de todos os trabalhos e materiais não especificados necessários à boa execução da tarefa. O terreno deverá ficar devidamente alisado e limpo, incluindo armazenamento da terra vegetal em pargas, sementeiras de acordo com o indicado no CTE. | 1531 | m² |  | 0
| 01.b.3705.01.1.1.3 | Distribuição de uma mistura de terra vegetal rica em matéria orgânica com areia de acordo com as especificações do CTE, após aprovação das análises efetuadas pelo empreiteiro em laboratório credenciado pela equipa projetista, espalhamento, mecânica ou manualmente, de modo a formar uma camada superficial com as espessuras indicadas, abertura de covas para árvores, abertura de covas para arbustos, picagem de fundo e das laterais da cova, enchimento manual com mistura de terra para cada situação de acordo com o CTE, ancinhagem final e limpeza da obra, para as seguintes situações:
| 01.b.3705.01.1.1.3.1 | 40 cm de profundidade para plantação de arbustos | 673.64 | m³ |  | 0
| 01.b.3705.01.1.1.3.2 | 80 cm de profundidade para a plantação de árvores isoladas | 41.02 | m³ |  | 0
| 01.b.3705.01.1.1.4 | Fornecimento e distribuição de areia de rio 0,2 isenta de pedras e materiais estranhos com dimensões superiores a 50mm, a misturar em obra com terra proveniente da decapagem, a aplicar no relvado, com percentagem de 80% de terra e 20% de areia | 915.8 | m³ |  | 0
| 01.b.3705.01.1.2 | ABATE/TRANSPLANTE DE TODAS AS ESPÉCIES ARBÓREAS
| 01.b.3705.01.1.2.1 | Abate de árvores todas as árvores indicadas na planta de intervenções, incluindo a desponta, toragem e empilhamento, carga, transporte a vazadouro da responsabilidade do empreiteiro e descarga, de acordo com as indicações do projeto. Consideram-se todos os trabalhos necessários à execução do abate, nomeadamente os necessários para assegurar a segurança dos operários e a do público em geral. | 46 | un |  | 0
| 01.b.3705.01.1.2.2 | Transplante de todas as árvores indicadas na Planta de Intervenção, incluindo arranque da árvore, rega durante os meses até ao posterior transplante para local definitivo, refechamento de cova, carga, transporte e descarga, todos os trabalhos, materiais e equipamento necessários para a perfeita execução de acordo com o caderno de encargos | 11 | un |  | 0
| 01.b.3705.01.1.3 | LIMPEZA E REMOÇÃO DE TODA A VEGETAÇÃO ARBUSTIVA
| 01.b.3705.01.1.3.1 | Remoção de plantas herbáceas e subarbustivas, assim como de todos os revestimentos do solo necessários à implantação das obras e novas plantações | 1531 | m² |  | 0
| 01.b.3705.01.2 | ELEMENTOS DE INTEGRAÇÃO PAISAGÍSTICA
| 01.b.3705.01.2.1 | Revestimento vegetal
| 01.b.3705.01.2.1.1 | Plantações de árvores em torrão. Fornecimento e plantação de árvores das espécies abaixo indicadas, incluindo abertura, enchimento com terra viva de acordo com as características exigidas no CTE, fertilização com fósforo, fecho de covas, conservação, rega até ao final do período dos 3 anos de manutenção, tutoragem e tubo de plástico (∅50mm) perfurado para arejamento e fornecimento de nutrientes de acordo com o plano de pormenor, substituição das árvores mortas ou em mau estado fitossanitário, assim como todos os trabalhos não especificados necessários para a boa execução da plantação.
| 01.b.3705.01.2.1.1.1 | Árvores perenifólias
| 01.b.3705.01.2.1.1.1.1 | Araucária heterophylla ¦ Araucária ¦ PAP 22 ¦ altura superior a 4,00m | 7 | un |  | 0
| 01.b.3705.01.2.1.1.2 | Árvores caducifólias
| 01.b.3705.01.2.1.1.2.1 | Parrotia persica 'Vanessa' ¦ Árvore-de-ferro ¦ PAP 18 ¦ altura superior a 2,50m | 24 | un |  | 0
| 01.b.3705.01.2.1.1.2.2 | Sorbus aucuparia ¦ Tramazeira ¦ PAP 22 ¦ altura superior a 4,00m | 27 | un |  | 0
| 01.b.3705.01.2.1.2 | Fornecimento e plantação de arbustos em contentor, incluindo abertura, enchimento com terra viva de acordo com as características exigidas no CTE, fertilização com fósforo , fecho de covas, conservação, e rega até ao final do período dos 3 anos de manutenção, substituição dos arbustos mortos ou em mau estado fitossanitário, e todos os trabalhos necessários à correta plantação.
| 01.b.3705.01.2.1.2.1 | Arbutus unedo ¦ Medronheiro ¦ PAP 16 ¦ C5L ¦ altura superior a 2,00m | 139 | un |  | 0
| 01.b.3705.01.2.1.2.2 | Chaenomeles japonica ¦ Marmeleiro-do-Japão ¦ C5L ¦ alt x larg 0,80m | 341 | un |  | 0
| 01.b.3705.01.2.1.2.3 | Cornus sanguinea ‘Midwinter fire’ ¦ C5L ¦ alt x larg 0,80m | 92 | un |  | 0
| 01.b.3705.01.2.1.2.4 | Pieris japonica ‘Red Head’ ¦ Andrômeda japonesa ¦ C5L ¦ alt x larg 0,80m | 206 | un |  | 0
| 01.b.3705.01.2.1.3 | Plantação de herbáceas em contentores C1L, com plantas de alturas superiores a 0,30m, incluindo o fornecimento das espécies, abertura de covas fertilização com fósforo, plantação e refechamento de covas com terra viva de acordo com as características exigidas no CTE, rega, com fertilização com fósforo, fecho de covas, conservação e rega até ao final do período dos 3 anos de manutenção, substituição das herbáceas mortas ou em mau estado fitossanitário, e todos os trabalhos necessários à correta plantação.
| 01.b.3705.01.2.1.3.1 | Aster amellus 'King George' ¦ Aster | 76 | un |  | 0
| 01.b.3705.01.2.1.3.2 | Eupatorium maculatum ¦ Rainha-do-prado | 27 | un |  | 0
| 01.b.3705.01.2.1.3.3 | Hakonechloa macra 'Aureola' ¦ Gramínea do Japão | 583 | un |  | 0
| 01.b.3705.01.2.1.3.4 | Miscanthus sinensis 'Morning light' ¦ Capim-zebra | 45 | un |  | 0
| 01.b.3705.01.2.1.4 | Plantação de trepadeiras em contentores C3L, 2un/ml, incluindo o fornecimento das espécies, abertura de covas, fertilização com fósforo, plantação e refechamento de covas com terra viva de acordo com as características exigidas no CTE, rega, com fertilização com fósforo, fecho de covas, conservação e rega até ao final do período dos 3 anos de manutenção, substituição das herbáceas mortas ou em mau estado fitossanitário, e todos os trabalhos necessários à correta plantação.
| 01.b.3705.01.2.1.4.1 | Ficus pumila ¦ Unha de gato ¦ alt. 0,40m | 1816 | un |  | 0
| 01.b.3705.01.2.1.4.2 | Parthenocissus tricuspidata ¦ Vinha virgem ¦ alt. 0,40 m | 1816 | un |  | 0
| 01.b.3705.01.2.1.4.3 | Solanum jasminoides 'Album' ¦ Falso jasmim ¦ alt. 0,80 m | 1816 | un |  | 0
| 01.b.3705.01.2.1.5 | Execução e fornecimento de hidrossementeira através da projeção de uma mistura hídrica, contendo o lote de sementes, os fertilizantes, os corretivos e os estabilizadores e será efetuado em duas aplicações incluindo picagem do terreno com ancinho ¦ preparação do terreno previamente trabalhado, corrigido, adubado e ripado, todos os materiais, equipamentos e mão de obra necessários para a sua perfeita execução.
| 01.b.3705.01.2.1.5.1 | Mistura de prado de sequeiro do tipo A SEMENTEIRA ou equivalente para todas as zonas indicadas na planta de revestimento e plantação ¦ densidade de sementeira de 40gr/m2 50% Festuca trachyphylla ou Festuca rubra tricophylla 47% Festuca rubra rubra 3% Trifolium repens | 4579 | m² |  | 0
| 01.b.3705.01.2.1.6 | Colocação de casca de pinho marítimo com calibre de 25-45mm, com espessura de 10 cm, incluindo tratamento térmico para eliminação do nemátodo da madeira do pinheiro, assente sob tela Plantex em todas as zonas de maciços arbustivos | 153.1 | m³ |  | 0
| 01.b.3705.01.4 | REDE DE REGA
| 01.b.3705.01.4.1 | Fornecimento e aplicação de tubagem de PEAD PN10, fabricados segundo norma EN 12201-1, com os diâmetros indicados abaixo, incluindo abertura e fecho de valas e todos os trabalhos, acessórios e materiais de acordo com o definido nas peças desenhadas e caderno de encargos
| 01.b.3705.01.4.1.1 | Ø 25mm (1") | 1352 | ml |  | 0
| 01.b.3705.01.4.1.2 | Ø 32mm (1 1/4") | 540 | ml |  | 0
| 01.b.3705.01.4.1.3 | Ø 40mm (1 1/2") | 2692 | ml |  | 0
| 01.b.3705.01.4.1.4 | Ø 50mm (2") | 637 | ml |  | 0
| 01.b.3705.01.4.2 | Fornecimento e instalação de tubo gotejador XFS do tipo ‘Rain Bird’ ou equivalente, com caudal de 2,3l/h com gotejadores separados em 30,5cm, com diâmetro de 16 mm e cor castanha. Com espaçamento entre linhas de 50cm, incluindo a colocação de estacas de fixação com espaçamento entre estacas de 2m, de acordo com o definido nas peças desenhadas e caderno de encargos | 4900 | ml |  | 0
| 01.b.3705.01.4.3 | Fornecimento e instalação de electroválvula 100-PGA, do tipo "Rain Bird" ou equivalente, incluindo todos os trabalhos, acessórios e materiais necessários à sua boa instalação, de acordo com o definido nas peças desenhadas e caderno de encargos | 32 | un |  | 0
| 01.b.3705.01.4.4 | Fornecimento e instalação de válvula de esfera em PVC de 1 anel de 1 1/2”, em cada caixa de electroválvula a montante destas, incluindo todos os trabalhos, acessórios e materiais necessários à sua boa instalação, de acordo com o definido nas peças desenhadas e caderno de encargos | 1 | un |  | 0
| 01.b.3705.01.4.5 | Fornecimento e instalação de válvula de esfera em PVC de 1 anel de 2”, em cada caixa de electroválvula a montante destas, incluindo todos os trabalhos, acessórios e materiais necessários à sua boa instalação, de acordo com o definido nas peças desenhadas e caderno de encargos | 5 | un |  | 0
| 01.b.3705.01.4.6 | Fornecimento e instalação de corpo de aspersor 5004, do tipo “Rain Bird” ou equivalente, equipado com válvula anti-drenagem (SAM) em locais de declive acentuado, incluindo gravilha para drenagem de água da caixa de proteção do aspersor, e todos os trabalhos, acessórios e materiais necessários à sua boa instalação, de acordo com o definido nas peças desenhadas e caderno de encargos | 93 | un |  | 0
| 01.b.3705.01.4.7 | Fornecimento e instalação de corpo de pulverizador 1804, do tipo “Rain Bird” ou equivalente, equipado com bicos VAN (modelo e geometria de rega definida nas peças desenhadas), incluindo gravilha para drenagem de água da caixa de proteção do pulverizador, e todos os trabalhos, acessórios e materiais necessários à sua boa instalação, de acordo com o definido nas peças desenhadas e caderno de encargos | 78 | un |  | 0
| 01.b.3705.01.4.8 | Fornecimento e instalação de corpo de brotador para sistema de rega radicular, do tipo “Rain Bird”, modelo "RWS-BGX" ou equivalente, e todos os trabalhos, acessórios e materiais necessários à sua boa instalação, de acordo com o definido nas peças desenhadas e caderno de encargos | 172 | un |  | 0
| 01.b.3705.01.4.9 | Fornecimento e instalação de programador da série "LR-IP" do tipo "Solem" ou equivalente, de 4 estações, incluindo todos os trabalhos, acessórios e materiais necessários à sua boa instalação, de acordo com o definido nas peças desenhadas e caderno de encargos | 6 | un |  | 0
| 01.b.3705.01.4.10 | Fornecimento e instalação de cabo elétrico multifilar de 7 condutores 0,80 mm2 , ou equivalente | 10 | ml |  | 0
| 01.b.3705.01.4.11 | Fornecimento e instalação de sensor de chuva RSD-BEX do tipo "Rain Bird" ou equivalente, incluindo todos os trabalhos, acessórios e materiais necessários à sua boa instalação, de acordo com o definido nas peças desenhadas e caderno de encargos | 6 | un |  | 0
| 01.b.3705.01.4.12 | Fornecimento e montagem de acessórios de acople rápido de fácil encaixe em PEAD, do tipo "Rain bird" ou equivalente, de todas as ligações necessárias: adaptadores, uniões em T, tampões, joelhos, uniões retas, abraçadeiras, tomadas de carga e cruzetas, reduções, ligadas à rede devidamente assente(s), incluindo todos os acessórios necessários para ligações de diferentes diâmetros, de acordo com os desenhos e caderno de encargos | 1 | vg |  | 0
| 01.b.3705.01.4.13 | Fornecimento e instalação de caixas de alojamento de acessórios elementares da rega (electroválvulas e demais equipamento) do tipo "Rain Bird" modelo "VBSTD", com sistema de bloqueio VB-LOCK-P, ou equivalente, em local a aferir em obra e sujeita à aprovação do dono da mesma, incluindo todos os trabalhos, acessórios e materiais necessários à sua boa instalação, de acordo com o definido nas peças desenhadas e caderno de encargos | 6 | un |  | 0
| 01.b.3705.01.4.14 | Fornecimento e instalação de tampa rebaixada do tipo "Capa Drain"" modelo "PORTUS" 500, classe B125, ou equivalente, incluindo todos os trabalhos, acessórios e materiais necessários à sua boa instalação, de acordo com o definido nas peças desenhadas e caderno de encargos | 6 | un |  | 0
| 01.b.3705.01.4.15 | Fornecimento e instalação de válvula de acoplamento rápido (boca de rega) do tipo "Safe-Rain" com fecho anti-vandalismo, ou equivalente, incluindo todos os trabalhos, acessórios e materiais necessários à sua boa instalação, de acordo com o definido nas peças desenhadas, caderno de encargos e as exigências da entidade gestora | 9 | un |  | 0
| 01.b.3705.01.4.16 | Fornecimento e aplicação de tubagem de PEAD PN10, fabricados segundo norma EN 12201-1, com o diâmetros indicado abaixo, para alimentação das bocas de rega, incluindo abertura e fecho de valas e todos os trabalhos, acessórios e materiais de acordo com o definido nas peças desenhadas e caderno de encargos
| 01.b.3705.01.4.16.1 | Ø 25mm (1") | 230 | ml |  | 0
| 01.b.3705.01.4.17 | Fornecimento e instalação em caixa para instalação de contador de rega, incluindo todos os acessórios e fixações necessárias à instalação do contador, válvula de selar a fornecer pela entidade gestora, válvula de seccionamento de macho esférico e estrutura de fixação, na alimentação à rede de rega
| 01.b.3705.01.4.17.1 | DN40 Ø 50mm (2") | 5 | un |  | 0
| 01.b.3705.01.4.17.2 | DN30 Ø 40mm (1 1/2") | 1 | un |  | 0
| 01.b.3705.01.4.18 | Fornecimento e instalação de filtro do tipo "Rain Bird" ou equivalente, a montante do sistema de rega, incluindo todos os trabalhos, acessórios e materiais necessários à sua boa instalação, de acordo com o definido nas peças desenhadas e caderno de encargos
| 01.b.3705.01.4.18.1 | Ø 50mm (2") | 5 | un |  | 0
| 01.b.3705.01.4.18.2 | Ø 40mm (1 1/2") | 1 | un |  | 0
| 01.b.3705.01.4.19 | Fornecimento e colocação de tubagem em PVC Ø 110 de 10 kg/cm2, para atravessamentos de tubagens sob pavimentos pedonais, incluindo todos os trabalhos, acessórios e materiais necessários à sua boa instalação, de acordo com o definido nas peças desenhadas, caderno de encargos e as exigências da entidade gestora | 850 | ml |  | 0
| 01.b.3705.01.4.20 | Fornecimento e colocação de tubagem em PVC Ø 110 de 10 kg/cm2, envolvido em massame de betão, para atravessamentos de tubagens sob a via automóvel, incluindo todos os trabalhos, acessórios e materiais necessários à sua boa instalação, de acordo com o definido nas peças desenhadas, caderno de encargos e as exigências da entidade gestora | 101 | ml |  | 0
| 01.b.3706.01 | Troço: Estação Rotunda
| 01.b.3706.01.1 | TRABALHOS PREPARATÓRIOS E PRELIMINARES
| 01.b.3706.01.1.1 | MOVIMENTAÇÃO DE TERRAS
| 01.b.3706.01.1.1.1 | Decapagem de terra vegetal com uma espessura média de 0,40 m, incluindo regularização e limpeza da área de intervenção, escavação, transporte para vazadouro, de acordo com o indicado no CTE e após a aprovação do dono de obra. | 2517.2 | m³ |  | 0
| 01.b.3706.01.1.1.2 | Operação de regularização do terreno até às cotas indicadas nas peças escritas e desenhadas, incluindo sistema de proteção de plantas e a execução de todos os trabalhos e materiais não especificados necessários à boa execução da tarefa. O terreno deverá ficar devidamente alisado e limpo, incluindo armazenamento da terra vegetal em pargas, sementeiras de acordo com o indicado no CTE. | 3713 | m² |  | 0
| 01.b.3706.01.1.1.3 | Distribuição de uma mistura de terra vegetal rica em matéria orgânica com areia de acordo com as especificações do CTE, após aprovação das análises efetuadas pelo empreiteiro em laboratório credenciado pela equipa projetista, espalhamento, mecânica ou manualmente, de modo a formar uma camada superficial com as espessuras indicadas, abertura de covas para árvores, abertura de covas para arbustos, picagem de fundo e das laterais da cova, enchimento manual com mistura de terra para cada situação de acordo com o CTE, ancinhagem final e limpeza da obra, para as seguintes situações:
| 01.b.3706.01.1.1.3.1 | 20 cm de profundidade em todas as zonas verdes a plantar | 313.94 | m³ |  | 0
| 01.b.3706.01.1.1.3.2 | 40 cm de profundidade para plantação de arbustos | 1005.84 | m³ |  | 0
| 01.b.3706.01.1.1.3.3 | 80 cm de profundidade para a plantação de árvores isoladas | 25.03 | m³ |  | 0
| 01.b.3706.01.1.1.4 | Fornecimento e distribuição de areia de rio 0,2 isenta de pedras e materiais estranhos com dimensões superiores a 50mm, a misturar em obra com terra proveniente da decapagem, a aplicar no relvado, com percentagem de 80% de terra e 20% de areia | 304.4 | m³ |  | 0
| 01.b.3706.01.1.1.5 | Fornecimento e distribuição de substrato orgânico do tipo Siro Roof, sob filtro, em todas as zonas de cobertura vegetal | 428.25 | m³ |  | 0
| 01.b.3706.01.1.2 | ABATE/TRANSPLANTE DE TODAS AS ESPÉCIES ARBÓREAS
| 01.b.3706.01.1.2.1 | Abate de árvores todas as árvores indicadas na planta de intervenções, incluindo a desponta, toragem e empilhamento, carga, transporte a vazadouro da responsabilidade do empreiteiro e descarga, de acordo com as indicações do projeto. Consideram-se todos os trabalhos necessários à execução do abate, nomeadamente os necessários para assegurar a segurança dos operários e a do público em geral. | 65 | un |  | 0
| 01.b.3706.01.1.2.2 | Transplante de todas as árvores indicadas na Planta de Intervenção, incluindo arranque da árvore, rega durante os meses até ao posterior transplante para local definitivo, refechamento de cova, carga, transporte e descarga, todos os trabalhos, materiais e equipamento necessários para a perfeita execução de acordo com o caderno de encargos | 5 | un |  | 0
| 01.b.3706.01.1.3 | LIMPEZA E REMOÇÃO DE TODA A VEGETAÇÃO ARBUSTIVA
| 01.b.3706.01.1.3.1 | Remoção de plantas herbáceas e subarbustivas, assim como de todos os revestimentos do solo necessários à implantação das obras e novas plantações | 3713 | m² |  | 0
| 01.b.3706.01.2 | ELEMENTOS DE INTEGRAÇÃO PAISAGÍSTICA
| 01.b.3706.01.2.1 | Revestimento vegetal
| 01.b.3706.01.2.1.1 | Plantações de árvores em torrão. Fornecimento e plantação de árvores das espécies abaixo indicadas, incluindo abertura, enchimento com terra viva de acordo com as características exigidas no CTE, fertilização com fósforo, fecho de covas, conservação, rega até ao final do período dos 3 anos de manutenção, tutoragem e tubo de plástico (∅50mm) perfurado para arejamento e fornecimento de nutrientes de acordo com o plano de pormenor, substituição das árvores mortas ou em mau estado fitossanitário, assim como todos os trabalhos não especificados necessários para a boa execução da plantação.
| 01.b.3706.01.2.1.1.1 | Árvores caducifólias
| 01.b.3706.01.2.1.1.1.2 | Jacarandá mimosifolia ¦ Jacarandá-mimoso ¦ PAP 22 ¦ altura superior a 4,00m | 13 | un |  | 0
| 01.b.3706.01.2.1.1.1.3 | Rhus typhina 'Tiger eyes' ¦ PAP 16 ¦ altura superior a 2,00m | 24 | un |  | 0
| 01.b.3706.01.2.1.2 | Fornecimento e plantação de arbustos em contentor, incluindo abertura, enchimento com terra viva de acordo com as características exigidas no CTE, fertilização com fósforo , fecho de covas, conservação, e rega até ao final do período dos 3 anos de manutenção, substituição dos arbustos mortos ou em mau estado fitossanitário, e todos os trabalhos necessários à correta plantação.
| 01.b.3706.01.2.1.2.1 | Ceanothus concha ¦ Botão-azul ¦ C5L ¦ alt x larg 0,80m | 20 | un |  | 0
| 01.b.3706.01.2.1.2.2 | Choisya ternata 'Sundance' ¦ Laranjeira-do-México ¦ C5L ¦ alt x larg 0,80m | 60 | un |  | 0
| 01.b.3706.01.2.1.2.3 | Rhododendron 'Hino crimson' ¦ Azálea japonesa ¦ C5L ¦ alt x larg 1,20m | 173 | un |  | 0
| 01.b.3706.01.2.1.2.4 | Salvia nemorosa 'Caradonna' ¦ Sálvia 'Caradonna' ¦ C1L ¦ alt x larg 0,250m | 1756 | un |  | 0
| 01.b.3706.01.2.1.3 | Plantação de herbáceas em contentores C1L, com plantas de alturas superiores a 0,30m, incluindo o fornecimento das espécies, abertura de covas fertilização com fósforo, plantação e refechamento de covas com terra viva de acordo com as características exigidas no CTE, rega, com fertilização com fósforo, fecho de covas, conservação e rega até ao final do período dos 3 anos de manutenção, substituição das herbáceas mortas ou em mau estado fitossanitário, e todos os trabalhos necessários à correta plantação.
| 01.b.3706.01.2.1.3.1 | Alchemilla mollis ¦ Alchemila | 921 | un |  | 0
| 01.b.3706.01.2.1.3.2 | Deschampsia cespitosa ¦ Aveia-de-burro | 436 | un |  | 0
| 01.b.3706.01.2.1.3.3 | Nepeta racemosa 'Walker's low' ¦ Nébeda | 556 | un |  | 0
| 01.b.3706.01.2.1.3.4 | Stachys byzantina ¦ Orelha-de-ovelha | 2045 | un |  | 0
| 01.b.3706.01.2.1.4 | Fornecimento e execução de das seguintes espécies em covetes, incluindo abertura, enchimento com terra vegetal previamente corrigida com calcário dolomítico e óxido de calcário, fertilização com superfosfato triplo de acordo com CTE, e todos os trabalhos necessários à correta plantação e de acordo com as peças desenhadas e especificações do caderno de encargos.
| 01.b.3706.01.2.1.4.1 | Mistura de sedum em partes iguais das seguintes espécies com uma densidade de plantação de 25un/m2
| 01.b.3706.01.2.1.4.1.1 | Sedum álbum ‘Coral carpet’ | 2039 | un |  | 0
| 01.b.3706.01.2.1.4.1.2 | Sedum sexangulare | 2039 | un |  | 0
| 01.b.3706.01.2.1.4.1.3 | Sedum hispanicum var. minus ‘Purple Form’ | 2039 | un |  | 0
| 01.b.3706.01.2.1.4.1.4 | Sedum spurium ‘Fuldaglut´ | 2039 | un |  | 0
| 01.b.3706.01.2.1.4.1.5 | Sedum hybridum ‘Immergrunche’ | 2039 | un |  | 0
| 01.b.3706.01.2.1.4.1.6 | Sedum Lydium | 2039 | un |  | 0
| 01.b.3706.01.2.1.4.1.7 | Sedum reflexum red-leaved | 2039 | un |  | 0
| 01.b.3706.01.2.1.5 | Execução e fornecimento de hidrossementeira através da projeção de uma mistura hídrica, contendo o lote de sementes, os fertilizantes, os corretivos e os estabilizadores e será efetuado em duas aplicações incluindo picagem do terreno com ancinho ¦ preparação do terreno previamente trabalhado, corrigido, adubado e ripado, todos os materiais, equipamentos e mão de obra necessários para a sua perfeita execução.
| 01.b.3706.01.2.1.5.1 | Relvado de sombra do tipo A SEMENTEIRA, ou equivalente, densidade de sementeira 60gr/m2 40% Festuca rubra tricophylla 45% Festuca rubra commutata 15% Poa trivialis | 1522 | m² |  | 0
| 01.b.3706.01.2.1.6 | Colocação de casca de pinho marítimo com calibre de 25-45mm, com espessura de 10 cm, incluindo tratamento térmico para eliminação do nemátodo da madeira do pinheiro, assente sob tela Plantex em todas as zonas de maciços arbustivos | 219.1 | m³ |  | 0
| 01.b.3706.01.4 | REDE DE REGA
| 01.b.3706.01.4.1 | Fornecimento e aplicação de tubagem de PEAD PN10, fabricados segundo norma EN 12201-1, com os diâmetros indicados abaixo, incluindo abertura e fecho de valas e todos os trabalhos, acessórios e materiais de acordo com o definido nas peças desenhadas e caderno de encargos
| 01.b.3706.01.4.1.1 | Ø 25mm (1") | 465 | ml |  | 0
| 01.b.3706.01.4.1.2 | Ø 40mm (1 1/2") | 109 | ml |  | 0
| 01.b.3706.01.4.1.3 | Ø 50mm (2") | 199 | ml |  | 0
| 01.b.3706.01.4.2 | Fornecimento e instalação de tubo gotejador XFS do tipo ‘Rain Bird’ ou equivalente, com caudal de 2,3l/h com gotejadores separados em 30,5cm, com diâmetro de 16 mm e cor castanha. Com espaçamento entre linhas de 50cm, incluindo a colocação de estacas de fixação com espaçamento entre estacas de 2m, de acordo com o definido nas peças desenhadas e caderno de encargos | 2000 | ml |  | 0
| 01.b.3706.01.4.3 | Fornecimento e instalação de tubo gotejador XFS do tipo ‘Rain Bird’ ou equivalente, com caudal de 1,6l/h com gotejadores separados em 30,5cm, com diâmetro de 16 mm e cor castanha. Com espaçamento entre linhas de 25cm, incluindo a colocação de estacas de fixação com espaçamento entre estacas de 2m, de acordo com o definido nas peças desenhadas e caderno de encargos | 2097 | ml |  | 0
| 01.b.3706.01.4.4 | Fornecimento e instalação de electroválvula 100-PGA, do tipo "Rain Bird" ou equivalente, incluindo todos os trabalhos, acessórios e materiais necessários à sua boa instalação, de acordo com o definido nas peças desenhadas e caderno de encargos | 7 | un |  | 0
| 01.b.3706.01.4.5 | Fornecimento e instalação de válvula de esfera em PVC de 1 anel de 2”, em cada caixa de electroválvula a montante destas, incluindo todos os trabalhos, acessórios e materiais necessários à sua boa instalação, de acordo com o definido nas peças desenhadas e caderno de encargos | 2 | un |  | 0
| 01.b.3706.01.4.6 | Fornecimento e instalação de corpo de aspersor 5004, do tipo “Rain Bird” ou equivalente, equipado com válvula anti-drenagem (SAM) em locais de declive acentuado, incluindo gravilha para drenagem de água da caixa de proteção do aspersor, e todos os trabalhos, acessórios e materiais necessários à sua boa instalação, de acordo com o definido nas peças desenhadas e caderno de encargos | 10 | un |  | 0
| 01.b.3706.01.4.7 | Fornecimento e instalação de programador da série "LR-IP" do tipo "Solem" ou equivalente, de 4 estações, incluindo todos os trabalhos, acessórios e materiais necessários à sua boa instalação, de acordo com o definido nas peças desenhadas e caderno de encargos | 2 | un |  | 0
| 01.b.3706.01.4.8 | Fornecimento e instalação de cabo elétrico multifilar de 7 condutores 0,80 mm2 , ou equivalente | 13 | ml |  | 0
| 01.b.3706.01.4.9 | Fornecimento e instalação de sensor de chuva RSD-BEX do tipo "Rain Bird" ou equivalente, incluindo todos os trabalhos, acessórios e materiais necessários à sua boa instalação, de acordo com o definido nas peças desenhadas e caderno de encargos | 2 | un |  | 0
| 01.b.3706.01.4.10 | Fornecimento e montagem de acessórios de acople rápido de fácil encaixe em PEAD, do tipo "Rain bird" ou equivalente, de todas as ligações necessárias: adaptadores, uniões em T, tampões, joelhos, uniões retas, abraçadeiras, tomadas de carga e cruzetas, reduções, ligadas à rede devidamente assente(s), incluindo todos os acessórios necessários para ligações de diferentes diâmetros, de acordo com os desenhos e caderno de encargos | 1 | vg |  | 0
| 01.b.3706.01.4.11 | Fornecimento e instalação de caixas de alojamento de acessórios elementares da rega (electroválvulas e demais equipamento) do tipo "Rain Bird" modelo "VBSTD", com sistema de bloqueio VB-LOCK-P, ou equivalente, em local a aferir em obra e sujeita à aprovação do dono da mesma, incluindo todos os trabalhos, acessórios e materiais necessários à sua boa instalação, de acordo com o definido nas peças desenhadas e caderno de encargos | 2 | un |  | 0
| 01.b.3706.01.4.12 | Fornecimento e instalação de válvula de acoplamento rápido (boca de rega) do tipo "Safe-Rain" com fecho anti-vandalismo, ou equivalente, incluindo todos os trabalhos, acessórios e materiais necessários à sua boa instalação, de acordo com o definido nas peças desenhadas, caderno de encargos e as exigências da entidade gestora | 2 | un |  | 0
| 01.b.3706.01.4.13 | Fornecimento e aplicação de tubagem de PEAD PN10, fabricados segundo norma EN 12201-1, com o diâmetros indicado abaixo, para alimentação das bocas de rega, incluindo abertura e fecho de valas e todos os trabalhos, acessórios e materiais de acordo com o definido nas peças desenhadas e caderno de encargos
| 01.b.3706.01.4.13.1 | Ø 25mm (1") | 120 | ml |  | 0
| 01.b.3706.01.4.14 | Fornecimento e instalação em caixa para instalação de contador de rega, incluindo todos os acessórios e fixações necessárias à instalação do contador, válvula de selar a fornecer pela entidade gestora, válvula de seccionamento de macho esférico e estrutura de fixação, na alimentação à rede de rega
| 01.b.3706.01.4.14.1 | DN40 Ø 50mm (2") | 2 | un |  | 0
| 01.b.3706.01.4.15 | Fornecimento e instalação de filtro do tipo "Rain Bird" ou equivalente, a montante do sistema de rega, incluindo todos os trabalhos, acessórios e materiais necessários à sua boa instalação, de acordo com o definido nas peças desenhadas e caderno de encargos
| 01.b.3706.01.4.15.1 | Ø 50mm (2") | 2 | un |  | 0
| 01.b.3706.01.4.16 | Fornecimento e colocação de tubagem em PVC Ø 110 de 10 kg/cm2, para atravessamentos de tubagens sob pavimentos pedonais, incluindo todos os trabalhos, acessórios e materiais necessários à sua boa instalação, de acordo com o definido nas peças desenhadas, caderno de encargos e as exigências da entidade gestora | 180 | ml |  | 0
| 01.b.3707.01 | Troço: Rotunda / Devesas
| 01.b.3707.01.1 | TRABALHOS PREPARATÓRIOS E PRELIMINARES
| 01.b.3707.01.1.1 | MOVIMENTAÇÃO DE TERRAS
| 01.b.3707.01.1.1.1 | Decapagem de terra vegetal com uma espessura média de 0,40 m, incluindo regularização e limpeza da área de intervenção, escavação, transporte para vazadouro, de acordo com o indicado no CTE e após a aprovação do dono de obra. | 4918 | m³ |  | 0
| 01.b.3707.01.1.1.2 | Operação de regularização do terreno até às cotas indicadas nas peças escritas e desenhadas, incluindo sistema de proteção de plantas e a execução de todos os trabalhos e materiais não especificados necessários à boa execução da tarefa. O terreno deverá ficar devidamente alisado e limpo, incluindo armazenamento da terra vegetal em pargas, sementeiras de acordo com o indicado no CTE. | 1492 | m² |  | 0
| 01.b.3707.01.1.1.3 | Distribuição de uma mistura de terra vegetal rica em matéria orgânica com areia de acordo com as especificações do CTE, após aprovação das análises efetuadas pelo empreiteiro em laboratório credenciado pela equipa projetista, espalhamento, mecânica ou manualmente, de modo a formar uma camada superficial com as espessuras indicadas, abertura de covas para árvores, abertura de covas para arbustos, picagem de fundo e das laterais da cova, enchimento manual com mistura de terra para cada situação de acordo com o CTE, ancinhagem final e limpeza da obra, para as seguintes situações:
| 01.b.3707.01.1.1.3.1 | 40 cm de profundidade para plantação de arbustos | 656.48 | m³ |  | 0
| 01.b.3707.01.1.1.3.2 | 80 cm de profundidade para a plantação de árvores isoladas | 61.18 | m³ |  | 0
| 01.b.3707.01.1.2 | ABATE/TRANSPLANTE DE TODAS AS ESPÉCIES ARBÓREAS
| 01.b.3707.01.1.2.1 | Abate de árvores todas as árvores indicadas na planta de intervenções, incluindo a desponta, toragem e empilhamento, carga, transporte a vazadouro da responsabilidade do empreiteiro e descarga, de acordo com as indicações do projeto. Consideram-se todos os trabalhos necessários à execução do abate, nomeadamente os necessários para assegurar a segurança dos operários e a do público em geral. | 36 | un |  | 0
| 01.b.3707.01.1.3 | LIMPEZA E REMOÇÃO DE TODA A VEGETAÇÃO ARBUSTIVA
| 01.b.3707.01.1.3.1 | Remoção de plantas herbáceas e subarbustivas, assim como de todos os revestimentos do solo necessários à implantação das obras e novas plantações | 1492 | m² |  | 0
| 01.b.3707.01.2 | ELEMENTOS DE INTEGRAÇÃO PAISAGÍSTICA
| 01.b.3707.01.2.1 | Revestimento vegetal
| 01.b.3707.01.2.1.1 | Plantações de árvores em torrão. Fornecimento e plantação de árvores das espécies abaixo indicadas, incluindo abertura, enchimento com terra viva de acordo com as características exigidas no CTE, fertilização com fósforo, fecho de covas, conservação, rega até ao final do período dos 3 anos de manutenção, tutoragem e tubo de plástico (∅50mm) perfurado para arejamento e fornecimento de nutrientes de acordo com o plano de pormenor, substituição das árvores mortas ou em mau estado fitossanitário, assim como todos os trabalhos não especificados necessários para a boa execução da plantação.
| 01.b.3707.01.2.1.1.1 | Árvores caducifólias
| 01.b.3707.01.2.1.1.1.1 | Betula alba ¦ Vidoeiro-comum ¦ PAP 16 ¦ altura superior a 2,00m | 72 | un |  | 0
| 01.b.3707.01.2.1.1.1.2 | Magnólia x brooklynensis 'Elizabeth' ¦ PAP 16 ¦ altura superior a 2,00m | 4 | un |  | 0
| 01.b.3707.01.2.1.1.1.3 | Rhus typhina 'Tiger eyes' ¦ PAP 16 ¦ altura superior a 2,00m | 11 | un |  | 0
| 01.b.3707.01.2.1.1.1.4 | Zelkova serrata ¦ Zelkova-japonesa ¦ PAP 22 ¦ altura superior a 4,00m | 22 | un |  | 0
| 01.b.3707.01.2.1.2 | Fornecimento e plantação de arbustos em contentor, incluindo abertura, enchimento com terra viva de acordo com as características exigidas no CTE, fertilização com fósforo , fecho de covas, conservação, e rega até ao final do período dos 3 anos de manutenção, substituição dos arbustos mortos ou em mau estado fitossanitário, e todos os trabalhos necessários à correta plantação.
| 01.b.3707.01.2.1.2.1 | Cornus sanguinea ‘Midwinter fire’ ¦ C5L ¦ alt x larg 0,80m | 132 | un |  | 0
| 01.b.3707.01.2.1.2.2 | Rhododendron 'Hino crimson' ¦ Azálea japonesa ¦ C5L ¦ alt x larg 1,20m | 30 | un |  | 0
| 01.b.3707.01.2.1.2.3 | Salvia nemorosa 'Caradonna' ¦ Sálvia 'Caradonna' ¦ C1L ¦ alt x larg 0,250m | 1089 | un |  | 0
| 01.b.3707.01.2.1.3 | Plantação de herbáceas em contentores C1L, com plantas de alturas superiores a 0,30m, incluindo o fornecimento das espécies, abertura de covas fertilização com fósforo, plantação e refechamento de covas com terra viva de acordo com as características exigidas no CTE, rega, com fertilização com fósforo, fecho de covas, conservação e rega até ao final do período dos 3 anos de manutenção, substituição das herbáceas mortas ou em mau estado fitossanitário, e todos os trabalhos necessários à correta plantação.
| 01.b.3707.01.2.1.3.1 | Acanthus mollis ¦ Manto da senhora | 240 | un |  | 0
| 01.b.3707.01.2.1.3.2 | Centranthus ruber ¦ Alfinetes | 1002 | un |  | 0
| 01.b.3707.01.2.1.3.3 | Deschampsia cespitosa ¦ Aveia-de-burro | 350 | un |  | 0
| 01.b.3707.01.2.1.3.4 | Pennisetum setaceum 'Rubrum' ¦ Penisetum | 111 | un |  | 0
| 01.b.3707.01.2.1.4 | Fornecimento e execução de das seguintes espécies em covetes, incluindo abertura, enchimento com terra vegetal previamente corrigida com calcário dolomítico e óxido de calcário, fertilização com superfosfato triplo de acordo com CTE, e todos os trabalhos necessários à correta plantação e de acordo com as peças desenhadas e especificações do caderno de encargos.
| 01.b.3707.01.2.1.4.1 | Hedera colchica 'Variegata' ¦ Hera inglesa ¦ plantação em linha ¦ 12 un/m2 | 383 | m² |  | 0
| 01.b.3707.01.2.1.5 | Colocação de casca de pinho marítimo com calibre de 25-45mm, com espessura de 10 cm, incluindo tratamento térmico para eliminação do nemátodo da madeira do pinheiro, assente sob tela Plantex em todas as zonas de maciços arbustivos | 105.6 | m³ |  | 0
| 01.b.3707.01.4 | REDE DE REGA
| 01.b.3707.01.4.1 | Fornecimento e aplicação de tubagem de PEAD PN10, fabricados segundo norma EN 12201-1, com os diâmetros indicados abaixo, incluindo abertura e fecho de valas e todos os trabalhos, acessórios e materiais de acordo com o definido nas peças desenhadas e caderno de encargos
| 01.b.3707.01.4.1.1 | Ø 25mm (1") | 269 | ml |  | 0
| 01.b.3707.01.4.1.2 | Ø 32mm (1 1/4") | 144 | ml |  | 0
| 01.b.3707.01.4.1.3 | Ø 40mm (1 1/2") | 115 | ml |  | 0
| 01.b.3707.01.4.1.4 | Ø 50mm (2") | 786 | ml |  | 0
| 01.b.3707.01.4.2 | Fornecimento e aplicação de tubagem de PEAD PN8, fabricados segundo norma EN 12201-1, com os diâmetros indicados abaixo, incluindo abertura e fecho de valas e todos os trabalhos, acessórios e materiais de acordo com o definido nas peças desenhadas e caderno de encargos
| 01.b.3707.01.4.2.1 | Ø 16mm (1/2") | 188 | ml |  | 0
| 01.b.3707.01.4.3 | Fornecimento e instalação de tubo gotejador XFS do tipo ‘Rain Bird’ ou equivalente, com caudal de 2,3l/h com gotejadores separados em 30,5cm, com diâmetro de 16 mm e cor castanha. Com espaçamento entre linhas de 50cm, incluindo a colocação de estacas de fixação com espaçamento entre estacas de 2m, de acordo com o definido nas peças desenhadas e caderno de encargos | 5329 | ml |  | 0
| 01.b.3707.01.4.4 | Fornecimento e instalação de electroválvula 100-PGA, do tipo "Rain Bird" ou equivalente, incluindo todos os trabalhos, acessórios e materiais necessários à sua boa instalação, de acordo com o definido nas peças desenhadas e caderno de encargos | 13 | un |  | 0
| 01.b.3707.01.4.5 | Fornecimento e instalação de electroválvula 075-DV, do tipo "Rain Bird" ou equivalente, incluindo todos os trabalhos, acessórios e materiais necessários à sua boa instalação, de acordo com o definido nas peças desenhadas e caderno de encargos | 2 | un |  | 0
| 01.b.3707.01.4.6 | Fornecimento e instalação de válvula de esfera em PVC de 1 anel de 3/4”, em cada caixa de electroválvula a montante destas, incluindo todos os trabalhos, acessórios e materiais necessários à sua boa instalação, de acordo com o definido nas peças desenhadas e caderno de encargos | 3 | un |  | 0
| 01.b.3707.01.4.7 | Fornecimento e instalação de válvula de esfera em PVC de 1 anel de 1", em cada caixa de electroválvula a montante destas, incluindo todos os trabalhos, acessórios e materiais necessários à sua boa instalação, de acordo com o definido nas peças desenhadas e caderno de encargos | 2 | un |  | 0
| 01.b.3707.01.4.8 | Fornecimento e instalação de válvula de esfera em PVC de 1 anel de 2”, em cada caixa de electroválvula a montante destas, incluindo todos os trabalhos, acessórios e materiais necessários à sua boa instalação, de acordo com o definido nas peças desenhadas e caderno de encargos | 3 | un |  | 0
| 01.b.3707.01.4.9 | Fornecimento e instalação de corpo de aspersor 5004, do tipo “Rain Bird” ou equivalente, equipado com válvula anti-drenagem (SAM) em locais de declive acentuado, incluindo gravilha para drenagem de água da caixa de proteção do aspersor, e todos os trabalhos, acessórios e materiais necessários à sua boa instalação, de acordo com o definido nas peças desenhadas e caderno de encargos | 10 | un |  | 0
| 01.b.3707.01.4.10 | Fornecimento e instalação de corpo de pulverizador 1804, do tipo “Rain Bird” ou equivalente, equipado com bicos VAN (modelo e geometria de rega definida nas peças desenhadas), incluindo gravilha para drenagem de água da caixa de proteção do pulverizador, e todos os trabalhos, acessórios e materiais necessários à sua boa instalação, de acordo com o definido nas peças desenhadas e caderno de encargos | 39 | un |  | 0
| 01.b.3707.01.4.11 | Fornecimento e instalação de corpo de brotador para sistema de rega radicular, do tipo “Rain Bird”, modelo "RWS-BGX" ou equivalente, e todos os trabalhos, acessórios e materiais necessários à sua boa instalação, de acordo com o definido nas peças desenhadas e caderno de encargos | 46 | un |  | 0
| 01.b.3707.01.4.12 | Fornecimento e instalação de programador da série "LR-IP" do tipo "Solem" ou equivalente, de 4 estações, incluindo todos os trabalhos, acessórios e materiais necessários à sua boa instalação, de acordo com o definido nas peças desenhadas e caderno de encargos | 8 | un |  | 0
| 01.b.3707.01.4.13 | Fornecimento e instalação de cabo elétrico multifilar de 7 condutores 0,80 mm2 , ou equivalente | 3 | ml |  | 0
| 01.b.3707.01.4.14 | Fornecimento e instalação de sensor de chuva RSD-BEX do tipo "Rain Bird" ou equivalente, incluindo todos os trabalhos, acessórios e materiais necessários à sua boa instalação, de acordo com o definido nas peças desenhadas e caderno de encargos | 8 | un |  | 0
| 01.b.3707.01.4.15 | Fornecimento e montagem de acessórios de acople rápido de fácil encaixe em PEAD, do tipo "Rain bird" ou equivalente, de todas as ligações necessárias: adaptadores, uniões em T, tampões, joelhos, uniões retas, abraçadeiras, tomadas de carga e cruzetas, reduções, ligadas à rede devidamente assente(s), incluindo todos os acessórios necessários para ligações de diferentes diâmetros, de acordo com os desenhos e caderno de encargos | 1 | vg |  | 0
| 01.b.3707.01.4.16 | Fornecimento e instalação de caixas de alojamento de acessórios elementares da rega (electroválvulas e demais equipamento) do tipo "Rain Bird" modelo "VBSTD", com sistema de bloqueio VB-LOCK-P, ou equivalente, em local a aferir em obra e sujeita à aprovação do dono da mesma, incluindo todos os trabalhos, acessórios e materiais necessários à sua boa instalação, de acordo com o definido nas peças desenhadas e caderno de encargos | 8 | un |  | 0
| 01.b.3707.01.4.17 | Fornecimento e instalação de tampa rebaixada do tipo "Capa Drain"" modelo "PORTUS" 500, classe B125, ou equivalente, incluindo todos os trabalhos, acessórios e materiais necessários à sua boa instalação, de acordo com o definido nas peças desenhadas e caderno de encargos | 6 | un |  | 0
| 01.b.3707.01.4.18 | Fornecimento e instalação de válvula de acoplamento rápido (boca de rega) do tipo "Safe-Rain" com fecho anti-vandalismo, ou equivalente, incluindo todos os trabalhos, acessórios e materiais necessários à sua boa instalação, de acordo com o definido nas peças desenhadas, caderno de encargos e as exigências da entidade gestora | 12 | un |  | 0
| 01.b.3707.01.4.19 | Fornecimento e aplicação de tubagem de PEAD PN10, fabricados segundo norma EN 12201-1, com o diâmetros indicado abaixo, para alimentação das bocas de rega, incluindo abertura e fecho de valas e todos os trabalhos, acessórios e materiais de acordo com o definido nas peças desenhadas e caderno de encargos
| 01.b.3707.01.4.19.1 | Ø 25mm (1") | 300 | ml |  | 0
| 01.b.3707.01.4.20 | Fornecimento e instalação em caixa para instalação de contador de rega, incluindo todos os acessórios e fixações necessárias à instalação do contador, válvula de selar a fornecer pela entidade gestora, válvula de seccionamento de macho esférico e estrutura de fixação, na alimentação à rede de rega
| 01.b.3707.01.4.20.1 | DN40 Ø 50mm (2") | 3 | un |  | 0
| 01.b.3707.01.4.20.2 | DN20 Ø 25mm (1") | 2 | un |  | 0
| 01.b.3707.01.4.20.3 | DN15 Ø 19mm (3/4") | 3 | un |  | 0
| 01.b.3707.01.4.21 | Fornecimento e instalação de filtro do tipo "Rain Bird" ou equivalente, a montante do sistema de rega, incluindo todos os trabalhos, acessórios e materiais necessários à sua boa instalação, de acordo com o definido nas peças desenhadas e caderno de encargos
| 01.b.3707.01.4.21.1 | Ø 50mm (2") | 3 | un |  | 0
| 01.b.3707.01.4.21.2 | Ø 25mm (1") | 2 | un |  | 0
| 01.b.3707.01.4.21.3 | Ø 19mm (3/4") | 3 | un |  | 0
| 01.b.3707.01.4.22 | Fornecimento e colocação de tubagem em PVC Ø 110 de 10 kg/cm2, para atravessamentos de tubagens sob pavimentos pedonais, incluindo todos os trabalhos, acessórios e materiais necessários à sua boa instalação, de acordo com o definido nas peças desenhadas, caderno de encargos e as exigências da entidade gestora | 462 | ml |  | 0
| 01.b.3707.01.4.23 | Fornecimento e colocação de tubagem em PVC Ø 110 de 10 kg/cm2, envolvido em massame de betão, para atravessamentos de tubagens sob a via automóvel, incluindo todos os trabalhos, acessórios e materiais necessários à sua boa instalação, de acordo com o definido nas peças desenhadas, caderno de encargos e as exigências da entidade gestora | 42 | ml |  | 0
| 01.b.3708.01 | Troço: Estação Devesas
| 01.b.3708.01.1 | TRABALHOS PREPARATÓRIOS E PRELIMINARES
| 01.b.3708.01.1.1 | MOVIMENTAÇÃO DE TERRAS
| 01.b.3708.01.1.1.1 | Operação de regularização do terreno até às cotas indicadas nas peças escritas e desenhadas, incluindo sistema de proteção de plantas e a execução de todos os trabalhos e materiais não especificados necessários à boa execução da tarefa. O terreno deverá ficar devidamente alisado e limpo, incluindo armazenamento da terra vegetal em pargas, sementeiras de acordo com o indicado no CTE. | 137 | m² |  | 0
| 01.b.3708.01.1.1.2 | Distribuição de uma mistura de terra vegetal rica em matéria orgânica com areia de acordo com as especificações do CTE, após aprovação das análises efetuadas pelo empreiteiro em laboratório credenciado pela equipa projetista, espalhamento, mecânica ou manualmente, de modo a formar uma camada superficial com as espessuras indicadas, abertura de covas para árvores, abertura de covas para arbustos, picagem de fundo e das laterais da cova, enchimento manual com mistura de terra para cada situação de acordo com o CTE, ancinhagem final e limpeza da obra, para as seguintes situações:
| 01.b.3708.01.1.1.2.1 | 40 cm de profundidade para plantação de arbustos | 71.24 | m³ |  | 0
| 01.b.3708.01.1.1.2.2 | 80 cm de profundidade para a plantação de árvores isoladas | 27.11 | m³ |  | 0
| 01.b.3708.01.1.2 | ABATE/TRANSPLANTE DE TODAS AS ESPÉCIES ARBÓREAS
| 01.b.3708.01.1.2.1 | Abate de árvores todas as árvores indicadas na planta de intervenções, incluindo a desponta, toragem e empilhamento, carga, transporte a vazadouro da responsabilidade do empreiteiro e descarga, de acordo com as indicações do projeto. Consideram-se todos os trabalhos necessários à execução do abate, nomeadamente os necessários para assegurar a segurança dos operários e a do público em geral. | 20 | un |  | 0
| 01.b.3708.01.1.2.2 | Transplante de todas as árvores indicadas na Planta de Intervenção, incluindo arranque da árvore, rega durante os meses até ao posterior transplante para local definitivo, refechamento de cova, carga, transporte e descarga, todos os trabalhos, materiais e equipamento necessários para a perfeita execução de acordo com o caderno de encargos | 12 | un |  | 0
| 01.b.3708.01.1.3 | LIMPEZA E REMOÇÃO DE TODA A VEGETAÇÃO ARBUSTIVA
| 01.b.3708.01.1.3.1 | Remoção de plantas herbáceas e subarbustivas, assim como de todos os revestimentos do solo necessários à implantação das obras e novas plantações | 137 | m² |  | 0
| 01.b.3708.01.2 | ELEMENTOS DE INTEGRAÇÃO PAISAGÍSTICA
| 01.b.3708.01.2.1 | Revestimento vegetal
| 01.b.3708.01.2.1.1 | Plantações de árvores em torrão. Fornecimento e plantação de árvores das espécies abaixo indicadas, incluindo abertura, enchimento com terra viva de acordo com as características exigidas no CTE, fertilização com fósforo, fecho de covas, conservação, rega até ao final do período dos 3 anos de manutenção, tutoragem e tubo de plástico (∅50mm) perfurado para arejamento e fornecimento de nutrientes de acordo com o plano de pormenor, substituição das árvores mortas ou em mau estado fitossanitário, assim como todos os trabalhos não especificados necessários para a boa execução da plantação.
| 01.b.3708.01.2.1.1.1 | Árvores perenifólias
| 01.b.3708.01.2.1.1.1.1 | Vitex agnus-castus ¦ Vitex ¦ PAP 18 ¦ altura superior a 3,00m | 5 | un |  | 0
| 01.b.3708.01.2.1.1.2 | Árvores caducifólias
| 01.b.3708.01.2.1.1.2.1 | Fagus sylvatica ‘Purple fountain’ ¦ Faia ¦ PAP 22 ¦ altura superior a 4,00m | 1 | un |  | 0
| 01.b.3708.01.2.1.1.2.2 | Malus 'Royalty' ¦ Macieria brava ¦ PAP 18 ¦ altura superior a 2,50m | 5 | un |  | 0
| 01.b.3708.01.2.1.2 | Fornecimento e plantação de arbustos em contentor, incluindo abertura, enchimento com terra viva de acordo com as características exigidas no CTE, fertilização com fósforo , fecho de covas, conservação, e rega até ao final do período dos 3 anos de manutenção, substituição dos arbustos mortos ou em mau estado fitossanitário, e todos os trabalhos necessários à correta plantação.
| 01.b.3708.01.2.1.2.1 | Erica carnea 'Springwood Pink' ¦ Urze-de-inverno ¦ C1L ¦ alt x larg 0,30m | 443 | un |  | 0
| 01.b.3708.01.2.1.2.2 | Erica carnea 'Springwood white' ¦ Urze-de-inverno ¦ C1L ¦ alt x larg 0,30m | 359 | un |  | 0
| 01.b.3708.01.2.1.3 | Plantação de herbáceas em contentores C1L, com plantas de alturas superiores a 0,30m, incluindo o fornecimento das espécies, abertura de covas fertilização com fósforo, plantação e refechamento de covas com terra viva de acordo com as características exigidas no CTE, rega, com fertilização com fósforo, fecho de covas, conservação e rega até ao final do período dos 3 anos de manutenção, substituição das herbáceas mortas ou em mau estado fitossanitário, e todos os trabalhos necessários à correta plantação.
| 01.b.3708.01.2.1.3.1 | Aster amellus 'King George' ¦ Aster | 18 | un |  | 0
| 01.b.3708.01.2.1.3.2 | Aster novae-angliae ¦ Áster-da-Nova-Inglaterra | 12 | un |  | 0
| 01.b.3708.01.2.1.3.3 | Bouteloua gracilis ¦ Grama-azul | 7 | un |  | 0
| 01.b.3708.01.2.1.3.4 | Carex comans 'Frosted Curls' ¦ Carex | 188 | un |  | 0
| 01.b.3708.01.2.1.3.5 | Deschampsia cespitosa ¦ Aveia-de-burro | 9 | un |  | 0
| 01.b.3708.01.2.1.4 | Execução e fornecimento de hidrossementeira através da projeção de uma mistura hídrica, contendo o lote de sementes, os fertilizantes, os corretivos e os estabilizadores e será efetuado em duas aplicações incluindo picagem do terreno com ancinho ¦ preparação do terreno previamente trabalhado, corrigido, adubado e ripado, todos os materiais, equipamentos e mão de obra necessários para a sua perfeita execução.
| 01.b.3708.01.2.1.4.1 | Mistura de prado de sequeiro do tipo A SEMENTEIRA ou equivalente para todas as zonas indicadas na planta de revestimento e plantação ¦ densidade de sementeira de 40gr/m2 50% Festuca trachyphylla ou Festuca rubra tricophylla 47% Festuca rubra rubra 3% Trifolium repens | 72 | m² |  | 0
| 01.b.3708.01.2.1.5 | Colocação de casca de pinho marítimo com calibre de 25-45mm, com espessura de 10 cm, incluindo tratamento térmico para eliminação do nemátodo da madeira do pinheiro, assente sob tela Plantex em todas as zonas de maciços arbustivos | 6.46 | m³ |  | 0
| 01.b.3708.01.4 | REDE DE REGA
| 01.b.3708.01.4.1 | Fornecimento e aplicação de tubagem de PEAD PN10, fabricados segundo norma EN 12201-1, com os diâmetros indicados abaixo, incluindo abertura e fecho de valas e todos os trabalhos, acessórios e materiais de acordo com o definido nas peças desenhadas e caderno de encargos
| 01.b.3708.01.4.1.1 | Ø 25mm (1") | 625 | ml |  | 0
| 01.b.3708.01.4.1.2 | Ø 32mm (1 1/4") | 166 | ml |  | 0
| 01.b.3708.01.4.1.3 | Ø 50mm (2") | 96 | ml |  | 0
| 01.b.3708.01.4.2 | Fornecimento e aplicação de tubagem de PEAD PN8, fabricados segundo norma EN 12201-1, com os diâmetros indicados abaixo, incluindo abertura e fecho de valas e todos os trabalhos, acessórios e materiais de acordo com o definido nas peças desenhadas e caderno de encargos
| 01.b.3708.01.4.2.1 | Ø 16mm (1/2") | 18 | ml |  | 0
| 01.b.3708.01.4.3 | Fornecimento e instalação de tubo gotejador XFS do tipo ‘Rain Bird’ ou equivalente, com caudal de 2,3l/h com gotejadores separados em 30,5cm, com diâmetro de 16 mm e cor castanha. Com espaçamento entre linhas de 50cm, incluindo a colocação de estacas de fixação com espaçamento entre estacas de 2m, de acordo com o definido nas peças desenhadas e caderno de encargos | 422 | ml |  | 0
| 01.b.3708.01.4.4 | Fornecimento e instalação de electroválvula 100-PGA, do tipo "Rain Bird" ou equivalente, incluindo todos os trabalhos, acessórios e materiais necessários à sua boa instalação, de acordo com o definido nas peças desenhadas e caderno de encargos | 5 | un |  | 0
| 01.b.3708.01.4.5 | Fornecimento e instalação de electroválvula 075-DV, do tipo "Rain Bird" ou equivalente, incluindo todos os trabalhos, acessórios e materiais necessários à sua boa instalação, de acordo com o definido nas peças desenhadas e caderno de encargos | 2 | un |  | 0
| 01.b.3708.01.4.6 | Fornecimento e instalação de válvula de esfera em PVC de 1 anel de 1", em cada caixa de electroválvula a montante destas, incluindo todos os trabalhos, acessórios e materiais necessários à sua boa instalação, de acordo com o definido nas peças desenhadas e caderno de encargos | 2 | un |  | 0
| 01.b.3708.01.4.7 | Fornecimento e instalação de válvula de esfera em PVC de 1 anel de 1 1/4”, em cada caixa de electroválvula a montante destas, incluindo todos os trabalhos, acessórios e materiais necessários à sua boa instalação, de acordo com o definido nas peças desenhadas e caderno de encargos | 1 | un |  | 0
| 01.b.3708.01.4.8 | Fornecimento e instalação de corpo de brotador para sistema de rega radicular, do tipo “Rain Bird”, modelo "RWS-BGX" ou equivalente, e todos os trabalhos, acessórios e materiais necessários à sua boa instalação, de acordo com o definido nas peças desenhadas e caderno de encargos | 52 | un |  | 0
| 01.b.3708.01.4.9 | Fornecimento e instalação de programador da série "LR-IP" do tipo "Solem" ou equivalente, de 4 estações, incluindo todos os trabalhos, acessórios e materiais necessários à sua boa instalação, de acordo com o definido nas peças desenhadas e caderno de encargos | 3 | un |  | 0
| 01.b.3708.01.4.10 | Fornecimento e instalação de cabo elétrico multifilar de 7 condutores 0,80 mm2 , ou equivalente | 1.5 | ml |  | 0
| 01.b.3708.01.4.11 | Fornecimento e instalação de sensor de chuva RSD-BEX do tipo "Rain Bird" ou equivalente, incluindo todos os trabalhos, acessórios e materiais necessários à sua boa instalação, de acordo com o definido nas peças desenhadas e caderno de encargos | 3 | un |  | 0
| 01.b.3708.01.4.12 | Fornecimento e montagem de acessórios de acople rápido de fácil encaixe em PEAD, do tipo "Rain bird" ou equivalente, de todas as ligações necessárias: adaptadores, uniões em T, tampões, joelhos, uniões retas, abraçadeiras, tomadas de carga e cruzetas, reduções, ligadas à rede devidamente assente(s), incluindo todos os acessórios necessários para ligações de diferentes diâmetros, de acordo com os desenhos e caderno de encargos | 1 | vg |  | 0
| 01.b.3708.01.4.13 | Fornecimento e instalação de caixas de alojamento de acessórios elementares da rega (electroválvulas e demais equipamento) do tipo "Rain Bird" modelo "VBSTD", com sistema de bloqueio VB-LOCK-P, ou equivalente, em local a aferir em obra e sujeita à aprovação do dono da mesma, incluindo todos os trabalhos, acessórios e materiais necessários à sua boa instalação, de acordo com o definido nas peças desenhadas e caderno de encargos | 3 | un |  | 0
| 01.b.3708.01.4.14 | Fornecimento e instalação de tampa rebaixada do tipo "Capa Drain"" modelo "PORTUS" 500, classe B125, ou equivalente, incluindo todos os trabalhos, acessórios e materiais necessários à sua boa instalação, de acordo com o definido nas peças desenhadas e caderno de encargos | 3 | un |  | 0
| 01.b.3708.01.4.15 | Fornecimento e instalação de válvula de acoplamento rápido (boca de rega) do tipo "Safe-Rain" com fecho anti-vandalismo, ou equivalente, incluindo todos os trabalhos, acessórios e materiais necessários à sua boa instalação, de acordo com o definido nas peças desenhadas, caderno de encargos e as exigências da entidade gestora | 5 | un |  | 0
| 01.b.3708.01.4.16 | Fornecimento e aplicação de tubagem de PEAD PN10, fabricados segundo norma EN 12201-1, com o diâmetros indicado abaixo, para alimentação das bocas de rega, incluindo abertura e fecho de valas e todos os trabalhos, acessórios e materiais de acordo com o definido nas peças desenhadas e caderno de encargos
| 01.b.3708.01.4.16.1 | Ø 25mm (1") | 80 | ml |  | 0
| 01.b.3708.01.4.17 | Fornecimento e instalação em caixa para instalação de contador de rega, incluindo todos os acessórios e fixações necessárias à instalação do contador, válvula de selar a fornecer pela entidade gestora, válvula de seccionamento de macho esférico e estrutura de fixação, na alimentação à rede de rega
| 01.b.3708.01.4.17.1 | DN25 Ø 32mm (1 1/4") | 1 | un |  | 0
| 01.b.3708.01.4.17.2 | DN20 Ø 25mm (1") | 2 | un |  | 0
| 01.b.3708.01.4.18 | Fornecimento e instalação de filtro do tipo "Rain Bird" ou equivalente, a montante do sistema de rega, incluindo todos os trabalhos, acessórios e materiais necessários à sua boa instalação, de acordo com o definido nas peças desenhadas e caderno de encargos
| 01.b.3708.01.4.18.1 | Ø 32mm (1 1/4") | 1 | un |  | 0
| 01.b.3708.01.4.18.2 | Ø 25mm (1") | 2 | un |  | 0
| 01.b.3708.01.4.19 | Fornecimento e colocação de tubagem em PVC Ø 110 de 10 kg/cm2, para atravessamentos de tubagens sob pavimentos pedonais, incluindo todos os trabalhos, acessórios e materiais necessários à sua boa instalação, de acordo com o definido nas peças desenhadas, caderno de encargos e as exigências da entidade gestora | 313 | ml |  | 0
| 01.b.3708.01.4.20 | Fornecimento e colocação de tubagem em PVC Ø 110 de 10 kg/cm2, envolvido em massame de betão, para atravessamentos de tubagens sob a via automóvel, incluindo todos os trabalhos, acessórios e materiais necessários à sua boa instalação, de acordo com o definido nas peças desenhadas, caderno de encargos e as exigências da entidade gestora | 45 | ml |  | 0
| 01.b.3710.01 | Troço: Estação Soares dos Reis
| 01.b.3710.01.1 | TRABALHOS PREPARATÓRIOS E PRELIMINARES
| 01.b.3710.01.1.1 | MOVIMENTAÇÃO DE TERRAS
| 01.b.3710.01.1.1.1 | Decapagem de terra vegetal com uma espessura média de 0,40 m, incluindo regularização e limpeza da área de intervenção, escavação, transporte para vazadouro, de acordo com o indicado no CTE e após a aprovação do dono de obra. | 969.2 | m³ |  | 0
| 01.b.3710.01.1.1.2 | Operação de regularização do terreno até às cotas indicadas nas peças escritas e desenhadas, incluindo sistema de proteção de plantas e a execução de todos os trabalhos e materiais não especificados necessários à boa execução da tarefa. O terreno deverá ficar devidamente alisado e limpo, incluindo armazenamento da terra vegetal em pargas, sementeiras de acordo com o indicado no CTE. | 670 | m² |  | 0
| 01.b.3710.01.1.1.3 | Distribuição de uma mistura de terra vegetal rica em matéria orgânica com areia de acordo com as especificações do CTE, após aprovação das análises efetuadas pelo empreiteiro em laboratório credenciado pela equipa projetista, espalhamento, mecânica ou manualmente, de modo a formar uma camada superficial com as espessuras indicadas, abertura de covas para árvores, abertura de covas para arbustos, picagem de fundo e das laterais da cova, enchimento manual com mistura de terra para cada situação de acordo com o CTE, ancinhagem final e limpeza da obra, para as seguintes situações:
| 01.b.3710.01.1.1.3.1 | 20 cm de profundidade em todas as zonas verdes a plantar | 31.24 | m³ |  | 0
| 01.b.3710.01.1.1.3.2 | 40 cm de profundidade para plantação de arbustos | 232.32 | m³ |  | 0
| 01.b.3710.01.1.1.3.3 | 80 cm de profundidade para a plantação de árvores isoladas | 20.16 | m³ |  | 0
| 01.b.3710.01.1.2 | ABATE/TRANSPLANTE DE TODAS AS ESPÉCIES ARBÓREAS
| 01.b.3710.01.1.2.1 | Abate de árvores todas as árvores indicadas na planta de intervenções, incluindo a desponta, toragem e empilhamento, carga, transporte a vazadouro da responsabilidade do empreiteiro e descarga, de acordo com as indicações do projeto. Consideram-se todos os trabalhos necessários à execução do abate, nomeadamente os necessários para assegurar a segurança dos operários e a do público em geral. | 23 | un |  | 0
| 01.b.3710.01.1.2.2 | Transplante de todas as árvores indicadas na Planta de Intervenção, incluindo arranque da árvore, rega durante os meses até ao posterior transplante para local definitivo, refechamento de cova, carga, transporte e descarga, todos os trabalhos, materiais e equipamento necessários para a perfeita execução de acordo com o caderno de encargos | 11 | un |  | 0
| 01.b.3710.01.1.3 | LIMPEZA E REMOÇÃO DE TODA A VEGETAÇÃO ARBUSTIVA
| 01.b.3710.01.1.3.1 | Remoção de plantas herbáceas e subarbustivas, assim como de todos os revestimentos do solo necessários à implantação das obras e novas plantações | 670 | m² |  | 0
| 01.b.3710.01.2 | ELEMENTOS DE INTEGRAÇÃO PAISAGÍSTICA
| 01.b.3710.01.2.1 | Revestimento vegetal
| 01.b.3710.01.2.1.1 | Plantações de árvores em torrão. Fornecimento e plantação de árvores das espécies abaixo indicadas, incluindo abertura, enchimento com terra viva de acordo com as características exigidas no CTE, fertilização com fósforo, fecho de covas, conservação, rega até ao final do período dos 3 anos de manutenção, tutoragem e tubo de plástico (∅50mm) perfurado para arejamento e fornecimento de nutrientes de acordo com o plano de pormenor, substituição das árvores mortas ou em mau estado fitossanitário, assim como todos os trabalhos não especificados necessários para a boa execução da plantação.
| 01.b.3710.01.2.1.1.1 | Árvores perenifólias
| 01.b.3710.01.2.1.1.1.1 | Cupressus sempervirens ¦ Cipreste ¦ altura superior a 2,50m | 11 | un |  | 0
| 01.b.3710.01.2.1.1.1.2 | Ligustrum lucidum ¦ Ligustro ¦ PAP 18 ¦ altura superior a 3,00m | 8 | un |  | 0
| 01.b.3710.01.2.1.1.2 | Árvores caducifólias
| 01.b.3710.01.2.1.1.2.1 | Jacarandá mimosifolia ¦ Jacarandá-mimoso ¦ PAP 22 ¦ altura superior a 4,00m | 1 | un |  | 0
| 01.b.3710.01.2.1.2 | Fornecimento e plantação de arbustos em contentor, incluindo abertura, enchimento com terra viva de acordo com as características exigidas no CTE, fertilização com fósforo , fecho de covas, conservação, e rega até ao final do período dos 3 anos de manutenção, substituição dos arbustos mortos ou em mau estado fitossanitário, e todos os trabalhos necessários à correta plantação.
| 01.b.3710.01.2.1.2.1 | Choisya ternata 'Sundance' ¦ Laranjeira-do-México ¦ C5L ¦ alt x larg 0,80m | 56 | un |  | 0
| 01.b.3710.01.2.1.2.2 | Pieris japonica ‘Red Head’ ¦ Andrômeda japonesa ¦ C5L ¦ alt x larg 0,80m | 85 | un |  | 0
| 01.b.3710.01.2.1.2.3 | Rhododendron 'Hino crimson' ¦ Azálea japonesa ¦ C5L ¦ alt x larg 1,20m | 29 | un |  | 0
| 01.b.3710.01.2.1.3 | Plantação de herbáceas em contentores C1L, com plantas de alturas superiores a 0,30m, incluindo o fornecimento das espécies, abertura de covas fertilização com fósforo, plantação e refechamento de covas com terra viva de acordo com as características exigidas no CTE, rega, com fertilização com fósforo, fecho de covas, conservação e rega até ao final do período dos 3 anos de manutenção, substituição das herbáceas mortas ou em mau estado fitossanitário, e todos os trabalhos necessários à correta plantação.
| 01.b.3710.01.2.1.3.1 | Deschampsia cespitosa ¦ Aveia-de-burro | 181 | un |  | 0
| 01.b.3710.01.2.1.3.2 | Hakonechloa macra 'Aureola' ¦ Gramínea do Japão | 548 | un |  | 0
| 01.b.3710.01.2.1.3.3 | Matteuccia struthiopteris ¦ Samambaia | 99 | un |  | 0
| 01.b.3710.01.2.1.4 | Fornecimento e execução de das seguintes espécies em covetes, incluindo abertura, enchimento com terra vegetal previamente corrigida com calcário dolomítico e óxido de calcário, fertilização com superfosfato triplo de acordo com CTE, e todos os trabalhos necessários à correta plantação e de acordo com as peças desenhadas e especificações do caderno de encargos.
| 01.b.3710.01.2.1.4.1 | Hedera colchica 'Variegata' ¦ Hera inglesa ¦ plantação em linha ¦ 12 un/m2 | 129 | m² |  | 0
| 01.b.3710.01.2.1.5 | Colocação de casca de pinho marítimo com calibre de 25-45mm, com espessura de 10 cm, incluindo tratamento térmico para eliminação do nemátodo da madeira do pinheiro, assente sob tela Plantex em todas as zonas de maciços arbustivos | 54.09 | m³ |  | 0
| 01.b.3710.01.4 | REDE DE REGA
| 01.b.3710.01.4.1 | Fornecimento e aplicação de tubagem de PEAD PN10, fabricados segundo norma EN 12201-1, com os diâmetros indicados abaixo, incluindo abertura e fecho de valas e todos os trabalhos, acessórios e materiais de acordo com o definido nas peças desenhadas e caderno de encargos
| 01.b.3710.01.4.1.1 | Ø 25mm (1") | 141 | ml |  | 0
| 01.b.3710.01.4.1.2 | Ø 32mm (1 1/4") | 136 | ml |  | 0
| 01.b.3710.01.4.1.3 | Ø 50mm (2") | 20 | ml |  | 0
| 01.b.3710.01.4.2 | Fornecimento e aplicação de tubagem de PEAD PN8, fabricados segundo norma EN 12201-1, com os diâmetros indicados abaixo, incluindo abertura e fecho de valas e todos os trabalhos, acessórios e materiais de acordo com o definido nas peças desenhadas e caderno de encargos
| 01.b.3710.01.4.2.1 | Ø 16mm (1/2") | 133 | ml |  | 0
| 01.b.3710.01.4.3 | Fornecimento e instalação de tubo gotejador XFS do tipo ‘Rain Bird’ ou equivalente, com caudal de 2,3l/h com gotejadores separados em 30,5cm, com diâmetro de 16 mm e cor castanha. Com espaçamento entre linhas de 50cm, incluindo a colocação de estacas de fixação com espaçamento entre estacas de 2m, de acordo com o definido nas peças desenhadas e caderno de encargos | 1717 | ml |  | 0
| 01.b.3710.01.4.4 | Fornecimento e instalação de electroválvula 100-PGA, do tipo "Rain Bird" ou equivalente, incluindo todos os trabalhos, acessórios e materiais necessários à sua boa instalação, de acordo com o definido nas peças desenhadas e caderno de encargos | 7 | un |  | 0
| 01.b.3710.01.4.5 | Fornecimento e instalação de electroválvula 075-DV, do tipo "Rain Bird" ou equivalente, incluindo todos os trabalhos, acessórios e materiais necessários à sua boa instalação, de acordo com o definido nas peças desenhadas e caderno de encargos | 1 | un |  | 0
| 01.b.3710.01.4.6 | Fornecimento e instalação de válvula de esfera em PVC de 1 anel de 1", em cada caixa de electroválvula a montante destas, incluindo todos os trabalhos, acessórios e materiais necessários à sua boa instalação, de acordo com o definido nas peças desenhadas e caderno de encargos | 1 | un |  | 0
| 01.b.3710.01.4.7 | Fornecimento e instalação de válvula de esfera em PVC de 1 anel de 1 1/4”, em cada caixa de electroválvula a montante destas, incluindo todos os trabalhos, acessórios e materiais necessários à sua boa instalação, de acordo com o definido nas peças desenhadas e caderno de encargos | 2 | un |  | 0
| 01.b.3710.01.4.8 | Fornecimento e instalação de válvula de esfera em PVC de 1 anel de 2”, em cada caixa de electroválvula a montante destas, incluindo todos os trabalhos, acessórios e materiais necessários à sua boa instalação, de acordo com o definido nas peças desenhadas e caderno de encargos | 1 | un |  | 0
| 01.b.3710.01.4.9 | Fornecimento e instalação de corpo de brotador para sistema de rega radicular, do tipo “Rain Bird”, modelo "RWS-BGX" ou equivalente, e todos os trabalhos, acessórios e materiais necessários à sua boa instalação, de acordo com o definido nas peças desenhadas e caderno de encargos | 28 | un |  | 0
| 01.b.3710.01.4.10 | Fornecimento e instalação de programador da série "LR-IP" do tipo "Solem" ou equivalente, de 4 estações, incluindo todos os trabalhos, acessórios e materiais necessários à sua boa instalação, de acordo com o definido nas peças desenhadas e caderno de encargos | 4 | un |  | 0
| 01.b.3710.01.4.11 | Fornecimento e instalação de cabo elétrico multifilar de 7 condutores 0,80 mm2 , ou equivalente | 2 | ml |  | 0
| 01.b.3710.01.4.12 | Fornecimento e instalação de sensor de chuva RSD-BEX do tipo "Rain Bird" ou equivalente, incluindo todos os trabalhos, acessórios e materiais necessários à sua boa instalação, de acordo com o definido nas peças desenhadas e caderno de encargos | 4 | un |  | 0
| 01.b.3710.01.4.13 | Fornecimento e montagem de acessórios de acople rápido de fácil encaixe em PEAD, do tipo "Rain bird" ou equivalente, de todas as ligações necessárias: adaptadores, uniões em T, tampões, joelhos, uniões retas, abraçadeiras, tomadas de carga e cruzetas, reduções, ligadas à rede devidamente assente(s), incluindo todos os acessórios necessários para ligações de diferentes diâmetros, de acordo com os desenhos e caderno de encargos | 1 | vg |  | 0
| 01.b.3710.01.4.14 | Fornecimento e instalação de caixas de alojamento de acessórios elementares da rega (electroválvulas e demais equipamento) do tipo "Rain Bird" modelo "VBSTD", com sistema de bloqueio VB-LOCK-P, ou equivalente, em local a aferir em obra e sujeita à aprovação do dono da mesma, incluindo todos os trabalhos, acessórios e materiais necessários à sua boa instalação, de acordo com o definido nas peças desenhadas e caderno de encargos | 4 | un |  | 0
| 01.b.3710.01.4.15 | Fornecimento e instalação de tampa rebaixada do tipo "Capa Drain"" modelo "PORTUS" 500, classe B125, ou equivalente, incluindo todos os trabalhos, acessórios e materiais necessários à sua boa instalação, de acordo com o definido nas peças desenhadas e caderno de encargos | 1 | un |  | 0
| 01.b.3710.01.4.16 | Fornecimento e instalação de válvula de acoplamento rápido (boca de rega) do tipo "Safe-Rain" com fecho anti-vandalismo, ou equivalente, incluindo todos os trabalhos, acessórios e materiais necessários à sua boa instalação, de acordo com o definido nas peças desenhadas, caderno de encargos e as exigências da entidade gestora | 4 | un |  | 0
| 01.b.3710.01.4.17 | Fornecimento e aplicação de tubagem de PEAD PN10, fabricados segundo norma EN 12201-1, com o diâmetros indicado abaixo, para alimentação das bocas de rega, incluindo abertura e fecho de valas e todos os trabalhos, acessórios e materiais de acordo com o definido nas peças desenhadas e caderno de encargos
| 01.b.3710.01.4.17.1 | Ø 25mm (1") | 80 | ml |  | 0
| 01.b.3710.01.4.18 | Fornecimento e instalação em caixa para instalação de contador de rega, incluindo todos os acessórios e fixações necessárias à instalação do contador, válvula de selar a fornecer pela entidade gestora, válvula de seccionamento de macho esférico e estrutura de fixação, na alimentação à rede de rega
| 01.b.3710.01.4.18.1 | DN40 Ø 50mm (2") | 1 | un |  | 0
| 01.b.3710.01.4.18.2 | DN25 Ø 32mm (1 1/4") | 2 | un |  | 0
| 01.b.3710.01.4.18.3 | DN20 Ø 25mm (1") | 1 | un |  | 0
| 01.b.3710.01.4.19 | Fornecimento e instalação de filtro do tipo "Rain Bird" ou equivalente, a montante do sistema de rega, incluindo todos os trabalhos, acessórios e materiais necessários à sua boa instalação, de acordo com o definido nas peças desenhadas e caderno de encargos
| 01.b.3710.01.4.19.1 | Ø 50mm (2") | 1 | un |  | 0
| 01.b.3710.01.4.19.2 | Ø 32mm (1 1/4") | 2 | un |  | 0
| 01.b.3710.01.4.19.3 | Ø 25mm (1") | 1 | un |  | 0
| 01.b.3710.01.4.20 | Fornecimento e colocação de tubagem em PVC Ø 110 de 10 kg/cm2, para atravessamentos de tubagens sob pavimentos pedonais, incluindo todos os trabalhos, acessórios e materiais necessários à sua boa instalação, de acordo com o definido nas peças desenhadas, caderno de encargos e as exigências da entidade gestora | 200 | ml |  | 0
| 01.b.3712.01 | Troço: Estação Santo Ovídeo (LH)
| 01.b.3712.01.1 | TRABALHOS PREPARATÓRIOS E PRELIMINARES
| 01.b.3712.01.1.1 | MOVIMENTAÇÃO DE TERRAS
| 01.b.3712.01.1.1.1 | Decapagem de terra vegetal com uma espessura média de 0,40 m, incluindo regularização e limpeza da área de intervenção, escavação, transporte para vazadouro, de acordo com o indicado no CTE e após a aprovação do dono de obra. | 1203.6 | m³ |  | 0
| 01.b.3712.01.1.1.2 | Operação de regularização do terreno até às cotas indicadas nas peças escritas e desenhadas, incluindo sistema de proteção de plantas e a execução de todos os trabalhos e materiais não especificados necessários à boa execução da tarefa. O terreno deverá ficar devidamente alisado e limpo, incluindo armazenamento da terra vegetal em pargas, sementeiras de acordo com o indicado no CTE. | 2118 | m² |  | 0
| 01.b.3712.01.1.1.3 | Distribuição de uma mistura de terra vegetal rica em matéria orgânica com areia de acordo com as especificações do CTE, após aprovação das análises efetuadas pelo empreiteiro em laboratório credenciado pela equipa projetista, espalhamento, mecânica ou manualmente, de modo a formar uma camada superficial com as espessuras indicadas, abertura de covas para árvores, abertura de covas para arbustos, picagem de fundo e das laterais da cova, enchimento manual com mistura de terra para cada situação de acordo com o CTE, ancinhagem final e limpeza da obra, para as seguintes situações:
| 01.b.3712.01.1.1.3.1 | 20 cm de profundidade em todas as zonas verdes a plantar | 279.84 | m³ |  | 0
| 01.b.3712.01.1.1.3.2 | 40 cm de profundidade para plantação de arbustos | 372.24 | m³ |  | 0
| 01.b.3712.01.1.1.3.3 | 80 cm de profundidade para a plantação de árvores isoladas | 26.42 | m³ |  | 0
| 01.b.3712.01.1.1.4 | Fornecimento e distribuição de areia de rio 0,2 isenta de pedras e materiais estranhos com dimensões superiores a 50mm, a misturar em obra com terra proveniente da decapagem, a aplicar no relvado, com percentagem de 80% de terra e 20% de areia | 87 | m³ |  | 0
| 01.b.3712.01.1.2 | ABATE/TRANSPLANTE DE TODAS AS ESPÉCIES ARBÓREAS
| 01.b.3712.01.1.2.1 | Abate de árvores todas as árvores indicadas na planta de intervenções, incluindo a desponta, toragem e empilhamento, carga, transporte a vazadouro da responsabilidade do empreiteiro e descarga, de acordo com as indicações do projeto. Consideram-se todos os trabalhos necessários à execução do abate, nomeadamente os necessários para assegurar a segurança dos operários e a do público em geral. | 34 | un |  | 0
| 01.b.3712.01.1.2.2 | Transplante de todas as árvores indicadas na Planta de Intervenção, incluindo arranque da árvore, rega durante os meses até ao posterior transplante para local definitivo, refechamento de cova, carga, transporte e descarga, todos os trabalhos, materiais e equipamento necessários para a perfeita execução de acordo com o caderno de encargos | 13 | un |  | 0
| 01.b.3712.01.1.3 | LIMPEZA E REMOÇÃO DE TODA A VEGETAÇÃO ARBUSTIVA
| 01.b.3712.01.1.3.1 | Remoção de plantas herbáceas e subarbustivas, assim como de todos os revestimentos do solo necessários à implantação das obras e novas plantações | 2118 | m² |  | 0
| 01.b.3712.01.2 | ELEMENTOS DE INTEGRAÇÃO PAISAGÍSTICA
| 01.b.3712.01.2.1 | Revestimento vegetal
| 01.b.3712.01.2.1.1 | Plantações de árvores em torrão. Fornecimento e plantação de árvores das espécies abaixo indicadas, incluindo abertura, enchimento com terra viva de acordo com as características exigidas no CTE, fertilização com fósforo, fecho de covas, conservação, rega até ao final do período dos 3 anos de manutenção, tutoragem e tubo de plástico (∅50mm) perfurado para arejamento e fornecimento de nutrientes de acordo com o plano de pormenor, substituição das árvores mortas ou em mau estado fitossanitário, assim como todos os trabalhos não especificados necessários para a boa execução da plantação.
| 01.b.3712.01.2.1.1.1 | Árvores perenifólias
| 01.b.3712.01.2.1.1.1.1 | Chamaecyparis lawsoniana ¦ Cedro-branco ¦ altura superior a 2,50m | 4 | un |  | 0
| 01.b.3712.01.2.1.1.2 | Árvores caducifólias
| 01.b.3712.01.2.1.1.2.1 | Magnólia x brooklynensis 'Elizabeth' ¦ PAP 16 ¦ altura superior a 2,00m | 9 | un |  | 0
| 01.b.3712.01.2.1.1.2.2 | Malus 'Royalty' ¦ Macieria brava ¦ PAP 18 ¦ altura superior a 2,50m | 3 | un |  | 0
| 01.b.3712.01.2.1.2 | Fornecimento e plantação de arbustos em contentor, incluindo abertura, enchimento com terra viva de acordo com as características exigidas no CTE, fertilização com fósforo , fecho de covas, conservação, e rega até ao final do período dos 3 anos de manutenção, substituição dos arbustos mortos ou em mau estado fitossanitário, e todos os trabalhos necessários à correta plantação.
| 01.b.3712.01.2.1.2.1 | Choisya ternata 'Sundance' ¦ Laranjeira-do-México ¦ C5L ¦ alt x larg 0,80m | 358 | un |  | 0
| 01.b.3712.01.2.1.2.2 | Cornus sanguinea ‘Magic flame’ ¦ Sanguinho - legítimo ¦ C5L ¦ alt x larg 0,80m | 58 | un |  | 0
| 01.b.3712.01.2.1.2.3 | Cornus sanguinea ‘Midwinter fire’ ¦ C5L ¦ alt x larg 0,80m | 15 | un |  | 0
| 01.b.3712.01.2.1.2.4 | Cotinus coggygria 'Young Lady' ¦ Árvore do fumo ¦ C5L ¦ alt x larg 0,80m | 77 | un |  | 0
| 01.b.3712.01.2.1.2.5 | Cotoneaster horizontalis ¦ Cotoneáster-das-pedras ¦ C5L ¦ alt 0,50 x larg 0,80m | 81 | un |  | 0
| 01.b.3712.01.2.1.2.6 | Fatsia japonica ¦ Arália-japonesa ¦ C5L ¦ alt 0,80m | 19 | un |  | 0
| 01.b.3712.01.2.1.2.7 | Salvia nemorosa 'Caradonna' ¦ Sálvia 'Caradonna' ¦ C1L ¦ alt x larg 0,250m | 220 | un |  | 0
| 01.b.3712.01.2.1.3 | Plantação de herbáceas em contentores C1L, com plantas de alturas superiores a 0,30m, incluindo o fornecimento das espécies, abertura de covas fertilização com fósforo, plantação e refechamento de covas com terra viva de acordo com as características exigidas no CTE, rega, com fertilização com fósforo, fecho de covas, conservação e rega até ao final do período dos 3 anos de manutenção, substituição das herbáceas mortas ou em mau estado fitossanitário, e todos os trabalhos necessários à correta plantação.
| 01.b.3712.01.2.1.3.1 | Acanthus mollis ¦ Manto da senhora | 126 | un |  | 0
| 01.b.3712.01.2.1.3.2 | Alchemilla mollis ¦ Alchemila | 222 | un |  | 0
| 01.b.3712.01.2.1.3.3 | Aster novae-angliae ‘Barr’s Pink’ | 234 | un |  | 0
| 01.b.3712.01.2.1.3.4 | Centranthus ruber ¦ Alfinetes | 54 | un |  | 0
| 01.b.3712.01.2.1.3.5 | Euphorbia characias ¦ Maleiteira-maior | 44 | un |  | 0
| 01.b.3712.01.2.1.3.6 | Nepeta racemosa 'Walker's low' ¦ Nébeda | 263 | un |  | 0
| 01.b.3712.01.2.1.3.7 | Pennisetum setaceum 'Rubrum' ¦ Penisetum | 104 | un |  | 0
| 01.b.3712.01.2.1.3.8 | Salvia coccinea ¦ Salva-dos-jardins | 41 | un |  | 0
| 01.b.3712.01.2.1.3.9 | Stachys byzantina ¦ Orelha-de-ovelha | 173 | un |  | 0
| 01.b.3712.01.2.1.4 | Fornecimento e execução de das seguintes espécies em covetes, incluindo abertura, enchimento com terra vegetal previamente corrigida com calcário dolomítico e óxido de calcário, fertilização com superfosfato triplo de acordo com CTE, e todos os trabalhos necessários à correta plantação e de acordo com as peças desenhadas e especificações do caderno de encargos.
| 01.b.3712.01.2.1.4.1 | Hedera colchica 'Variegata' ¦ Hera inglesa ¦ plantação em linha ¦ 12 un/m2 | 810 | m² |  | 0
| 01.b.3712.01.2.1.5 | Execução e fornecimento de hidrossementeira através da projeção de uma mistura hídrica, contendo o lote de sementes, os fertilizantes, os corretivos e os estabilizadores e será efetuado em duas aplicações incluindo picagem do terreno com ancinho ¦ preparação do terreno previamente trabalhado, corrigido, adubado e ripado, todos os materiais, equipamentos e mão de obra necessários para a sua perfeita execução.
| 01.b.3712.01.2.1.5.1 | Mistura de prado de sequeiro do tipo A SEMENTEIRA ou equivalente para todas as zonas indicadas na planta de revestimento e plantação ¦ densidade de sementeira de 40gr/m2 50% Festuca trachyphylla ou Festuca rubra tricophylla 47% Festuca rubra rubra 3% Trifolium repens | 435 | m² |  | 0
| 01.b.3712.01.2.1.6 | Colocação de casca de pinho marítimo com calibre de 25-45mm, com espessura de 10 cm, incluindo tratamento térmico para eliminação do nemátodo da madeira do pinheiro, assente sob tela Plantex em todas as zonas de maciços arbustivos | 89.1 | m³ |  | 0
| 01.b.3712.01.4 | REDE DE REGA
| 01.b.3712.01.4.1 | Fornecimento e aplicação de tubagem de PEAD PN10, fabricados segundo norma EN 12201-1, com os diâmetros indicados abaixo, incluindo abertura e fecho de valas e todos os trabalhos, acessórios e materiais de acordo com o definido nas peças desenhadas e caderno de encargos
| 01.b.3712.01.4.1.1 | Ø 25mm (1") | 243 | ml |  | 0
| 01.b.3712.01.4.1.2 | Ø 32mm (1 1/4") | 8 | ml |  | 0
| 01.b.3712.01.4.1.3 | Ø 40mm (1 1/2") | 86 | ml |  | 0
| 01.b.3712.01.4.1.4 | Ø 50mm (2") | 416 | ml |  | 0
| 01.b.3712.01.4.2 | Fornecimento e aplicação de tubagem de PEAD PN8, fabricados segundo norma EN 12201-1, com os diâmetros indicados abaixo, incluindo abertura e fecho de valas e todos os trabalhos, acessórios e materiais de acordo com o definido nas peças desenhadas e caderno de encargos | 28 | ml |  | 0
| 01.b.3712.01.4.2.1 | ø 16mm (1/2")
| 01.b.3712.01.4.3 | Fornecimento e instalação de tubo gotejador XFS do tipo ‘Rain Bird’ ou equivalente, com caudal de 2,3l/h com gotejadores separados em 30,5cm, com diâmetro de 16 mm e cor castanha. Com espaçamento entre linhas de 50cm, incluindo a colocação de estacas de fixação com espaçamento entre estacas de 2m, de acordo com o definido nas peças desenhadas e caderno de encargos | 3300 | ml |  | 0
| 01.b.3712.01.4.4 | Fornecimento e instalação de electroválvula 100-PGA, do tipo "Rain Bird" ou equivalente, incluindo todos os trabalhos, acessórios e materiais necessários à sua boa instalação, de acordo com o definido nas peças desenhadas e caderno de encargos | 9 | un |  | 0
| 01.b.3712.01.4.5 | Fornecimento e instalação de electroválvula 075-DV, do tipo "Rain Bird" ou equivalente, incluindo todos os trabalhos, acessórios e materiais necessários à sua boa instalação, de acordo com o definido nas peças desenhadas e caderno de encargos | 1 | un |  | 0
| 01.b.3712.01.4.6 | Fornecimento e instalação de válvula de esfera em PVC de 1 anel de 2”, em cada caixa de electroválvula a montante destas, incluindo todos os trabalhos, acessórios e materiais necessários à sua boa instalação, de acordo com o definido nas peças desenhadas e caderno de encargos | 3 | un |  | 0
| 01.b.3712.01.4.7 | Fornecimento e instalação de corpo de aspersor 5004, do tipo “Rain Bird” ou equivalente, equipado com válvula anti-drenagem (SAM) em locais de declive acentuado, incluindo gravilha para drenagem de água da caixa de proteção do aspersor, e todos os trabalhos, acessórios e materiais necessários à sua boa instalação, de acordo com o definido nas peças desenhadas e caderno de encargos | 6 | un |  | 0
| 01.b.3712.01.4.8 | Fornecimento e instalação de corpo de pulverizador 1804, do tipo “Rain Bird” ou equivalente, equipado com bicos VAN (modelo e geometria de rega definida nas peças desenhadas), incluindo gravilha para drenagem de água da caixa de proteção do pulverizador, e todos os trabalhos, acessórios e materiais necessários à sua boa instalação, de acordo com o definido nas peças desenhadas e caderno de encargos | 16 | un |  | 0
| 01.b.3712.01.4.9 | Fornecimento e instalação de corpo de brotador para sistema de rega radicular, do tipo “Rain Bird”, modelo "RWS-BGX" ou equivalente, e todos os trabalhos, acessórios e materiais necessários à sua boa instalação, de acordo com o definido nas peças desenhadas e caderno de encargos | 8 | un |  | 0
| 01.b.3712.01.4.10 | Fornecimento e instalação de programador da série "LR-IP" do tipo "Solem" ou equivalente, de 4 estações, incluindo todos os trabalhos, acessórios e materiais necessários à sua boa instalação, de acordo com o definido nas peças desenhadas e caderno de encargos | 3 | un |  | 0
| 01.b.3712.01.4.11 | Fornecimento e instalação de cabo elétrico multifilar de 7 condutores 0,80 mm2 , ou equivalente | 1.5 | ml |  | 0
| 01.b.3712.01.4.12 | Fornecimento e instalação de sensor de chuva RSD-BEX do tipo "Rain Bird" ou equivalente, incluindo todos os trabalhos, acessórios e materiais necessários à sua boa instalação, de acordo com o definido nas peças desenhadas e caderno de encargos | 3 | un |  | 0
| 01.b.3712.01.4.13 | Fornecimento e montagem de acessórios de acople rápido de fácil encaixe em PEAD, do tipo "Rain bird" ou equivalente, de todas as ligações necessárias: adaptadores, uniões em T, tampões, joelhos, uniões retas, abraçadeiras, tomadas de carga e cruzetas, reduções, ligadas à rede devidamente assente(s), incluindo todos os acessórios necessários para ligações de diferentes diâmetros, de acordo com os desenhos e caderno de encargos | 1 | vg |  | 0
| 01.b.3712.01.4.14 | Fornecimento e instalação de caixas de alojamento de acessórios elementares da rega (electroválvulas e demais equipamento) do tipo "Rain Bird" modelo "VBSTD", com sistema de bloqueio VB-LOCK-P, ou equivalente, em local a aferir em obra e sujeita à aprovação do dono da mesma, incluindo todos os trabalhos, acessórios e materiais necessários à sua boa instalação, de acordo com o definido nas peças desenhadas e caderno de encargos | 3 | un |  | 0
| 01.b.3712.01.4.15 | Fornecimento e instalação de válvula de acoplamento rápido (boca de rega) do tipo "Safe-Rain" com fecho anti-vandalismo, ou equivalente, incluindo todos os trabalhos, acessórios e materiais necessários à sua boa instalação, de acordo com o definido nas peças desenhadas, caderno de encargos e as exigências da entidade gestora | 6 | un |  | 0
| 01.b.3712.01.4.16 | Fornecimento e aplicação de tubagem de PEAD PN10, fabricados segundo norma EN 12201-1, com o diâmetros indicado abaixo, para alimentação das bocas de rega, incluindo abertura e fecho de valas e todos os trabalhos, acessórios e materiais de acordo com o definido nas peças desenhadas e caderno de encargos
| 01.b.3712.01.4.16.1 | Ø 25mm (1") | 180 | ml |  | 0
| 01.b.3712.01.4.17 | Fornecimento e instalação em caixa para instalação de contador de rega, incluindo todos os acessórios e fixações necessárias à instalação do contador, válvula de selar a fornecer pela entidade gestora, válvula de seccionamento de macho esférico e estrutura de fixação, na alimentação à rede de rega
| 01.b.3712.01.4.17.1 | DN40 Ø 50mm (2") | 3 | un |  | 0
| 01.b.3712.01.4.18 | Fornecimento e instalação de filtro do tipo "Rain Bird" ou equivalente, a montante do sistema de rega, incluindo todos os trabalhos, acessórios e materiais necessários à sua boa instalação, de acordo com o definido nas peças desenhadas e caderno de encargos
| 01.b.3712.01.4.18.1 | Ø 50mm (2") | 3 | un |  | 0
| 01.b.3712.01.4.19 | Fornecimento e colocação de tubagem em PVC Ø 110 de 10 kg/cm2, para atravessamentos de tubagens sob pavimentos pedonais, incluindo todos os trabalhos, acessórios e materiais necessários à sua boa instalação, de acordo com o definido nas peças desenhadas, caderno de encargos e as exigências da entidade gestora | 138 | ml |  | 0
| 01.b.3712.01.4.20 | Fornecimento e colocação de tubagem em PVC Ø 110 de 10 kg/cm2, envolvido em massame de betão, para atravessamentos de tubagens sob a via automóvel, incluindo todos os trabalhos, acessórios e materiais necessários à sua boa instalação, de acordo com o definido nas peças desenhadas, caderno de encargos e as exigências da entidade gestora | 15 | ml |  | 0
| 01.b.3800.01 | Troço: Casa da Música (LH) / Estação Santo Ovídeo (LH)
| 01.b.3800.01.1 | MANUTENÇÃO
| 01.b.3800.01.1.1 | - Será responsabilidade do Empreiteiro executar o plano de monitorização do património Botânico – exemplares arbóreos- antes do início da fase de construção / durante a fase de construção e durante a fase de manutenção. Complementar cartografia-orto e a representação gráfica do buffer a considerar para a área efetiva a monitorizar , assim como a metodologia a utilizar, os critérios de definição do buffer. O programa de monitorização deve estabelecer periocidade das inspeções /medições e acompanhamento diverso e a forma de tratamento de dados /informação recolhida. Neste âmbito , também deve ser apresentadas medidas a tomar, ou soluções a conter, ou reduzir os riscos potenciais . Estas ações e monitorização devem ser asseguradas através de assistência técnica à obra por especialistas de vegetação. Todas as medidas cautelares e preventivas dos exemplares vegetais, devem ser apresentadas e implementadas, após a aprovação da Fiscalização e Dono de Obra. Todos os custos envolvidos com estudos e materiais são da responsabilidade do Empreiteiro.” - Todas as quantidades de trabalho deste capítulo referem-se a áreas planificadas, que resultam da projeção horizontal dos planos e taludes representados em projeto, não conferindo direito a erros e omissões o diferencial relativamente à área real. - Em todos os artigos deste capítulo, consideram-se incluídos nos preços unitários a apresentar, a totalidade dos trabalhos de apoio de construção civil e outros preparatórios e complementares, de modo a garantir o perfeito funcionamento das instalações respetivas. Devem ainda incluir nos preços unitários os respetivos ensaios, vistorias e certificações, nos termos das normas e regulamentação aplicável.
| 01.b.3800.01.1.1.1 | Manutenção das áreas plantadas de acordo com o referido no Caderno de Encargos, durante um período de 12 meses, incluindo limpeza do terreno, rega, operações de manutenção de prado, fertilizações, monda, poda, tratamentos fitossanitários, retanchas e substituições, tutoragem, desbaste, e todos os trabalhos necessários à boa manutenção do espeço exterior, não alterando o plano de plantação sem prévio consentimento do projetista. | 12 | mês |  | 0
| 01.c | INSERÇÃO URBANA |  |  |  | 0
| 01.c.3503.01 | Troço: Casa da Música (LH) / Campo Alegre - PEV1
| 01.c.3503.01.1 | PAVIMENTOS
| 01.c.3503.01.1.1 | PASSEIOS
| 01.c.3503.01.1.1.1 | Fornecimento e aplicação de CUBO irregular de granito serrado e flamejado na face visível de 110x110x110mm, segundo estereotomia de projeto, de origem Nacional, de grão fino, tipo “MONTEMURO” ou equivalente. Inclui base em traço seco sobre bases incluídas nas estruturas, espalhamento de goma de cimento e areia fina, cilindramento muito cuidado e rega de aperto final. | 755 | m² |  | 0
| 01.c.3503.01.1.1.2 | Fornecimento e execução de BETONILHA ESQUARTELADA, segundo estereotomia de projeto, em argamassa de cimento e areia ao traço 1:4, com espessura mínima de 3cm, na continuação de passeios existentes, armada com rede galinheiro e fibras de polipropileno á razão de 800g/m3, assente sobre bases incluídas nas estruturas, conforme projeto. | 188.55 | m² |  | 0
| 01.c.3503.01.1.2 | LANCIS EM GRANITO
| 01.c.3503.01.1.2.1 | Fornecimento e aplicação de GUIAS em granito com peças de 300x300mm, em lanços curvos ou retos, segundo estereotomia de projeto, com acabamento a pico fino, de origem Nacional, de grão fino, tipo “MONTEMURO” ou equivalente . As guias devem ter o comprimento de 1metro, sendo as peças de fecho com o comprimento mínimo de 0.70cm. Na aplicação das guias, estas devem ser contra fiadas com a guia, não se admitindo juntas alinhadas. As guias nas zonas curvas com o raio estipulado, não sendo aceite tramos retos a formar curvas. Inclui tomação de juntas com goma de cimento e areia fina sem babados numa espessura máxima de 8mm e limpeza final muito cuidada com pincel. | 68.85 | ml |  | 0
| 01.c.3503.01.1.2.2 | Fornecimento e aplicação de CONTRA-GUIAS em granito com peças de 300x200mm, em lanços curvos ou retos, segundo estereotomia de projeto, com acabamento a pico fino, de origem Nacional, de grão fino, tipo “MONTEMURO” ou equivalente . As contra-guias devem ter o comprimento de 1metro, sendo as peças de fecho com o comprimento mínimo de 0.70cm. Na aplicação das contra guias, estas devem ser contra fiadas com a guia, não se admitindo juntas alinhadas. As guias nas zonas curvas com o raio estipulado, não sendo aceite tramos retos a formar curvas. Inclui tomação de juntas com goma de cimento e areia fina sem babados numa espessura máxima de 8mm e limpeza final muito cuidada com pincel. | 96.55 | ml |  | 0
| 01.c.3503.01.1.2.3 | Fornecimento e aplicação de CONTRA-GUIAS em granito com peças de 300x250mm, em lanços curvos ou retos, segundo estereotomia de projeto, com acabamento a pico fino, de origem Nacional, de grão fino, tipo “MONTEMURO” ou equivalente . As contra-guias devem ter o comprimento de 1metro, sendo as peças de fecho com o comprimento mínimo de 0.70cm. Na aplicação das contra guias, estas devem ser contra fiadas com a guia, não se admitindo juntas alinhadas. As guias nas zonas curvas com o raio estipulado, não sendo aceite tramos retos a formar curvas. Inclui tomação de juntas com goma de cimento e areia fina sem babados numa espessura máxima de 8mm e limpeza final muito cuidada com pincel. | 15.2 | ml |  | 0
| 01.c.3503.01.1.2.4 | Fornecimento e aplicação de peças de RAMPAS DE ACESSO AUTOMÓVEL em granito com peças de 1000X650x(300-150)mm, em lanços curvos ou retos, segundo estereotomia de projeto, com acabamento a pico fino, de origem Nacional, de grão fino, tipo “MONTEMURO” ou equivalente - incluindo massame de fundação, abertura de caboucos, compactação de base (se necessário) e betonilha de assentamento, bem como cortes, remates, conforme Projeto. Inclui tomação de juntas com goma de cimento e areia fina sem babados numa espessura máxima de 8mm e limpeza final muito cuidada com pincel. | 12 | un |  | 0
| 01.c.3503.01.1.2.5 | Fornecimento e aplicação de peças de remate lateral ás RAMPAS DE ACESSO AUTOMÓVEL em granito com peças em L de 1300X650x(300-150)mm, em lanços curvos ou retos, segundo estereotomia de projeto, com acabamento a pico fino, de origem Nacional, de grão fino, tipo “MONTEMURO” ou equivalente - incluindo massame de fundação, abertura de caboucos, compactação de base (se necessário) e betonilha de assentamento, bem como cortes, remates, conforme Projeto. Inclui tomação de juntas com goma de cimento e areia fina sem babados numa espessura máxima de 8mm e limpeza final muito cuidada com pincel. | 4 | un |  | 0
| 01.c.3503.01.1.2.6 | Fornecimento e aplicação de CUBO irregular de granito serrado e flamejado na face visível de 50x50x50mm, segundo estereotomia de projeto, de origem Nacional, de grão fino, tipo “MONTEMURO” ou equivalente . | 326.1 | m² |  | 0
| 01.c.3503.01.1.2.7 | Caldeiras das árvores – A executar em aço “corten” 10mm espessura conforme indicado em projeto de execução. No interior colocação de brita de granito. | 2 | un |  | 0
| 01.c.3503.01.1.3 | MOBILIÁRIO URBANO
| 01.c.3503.01.1.3.1 | Fornecimento e montagem de Ecopontos enterrados tipo "ESTÚDIO D1" ou equivalente, constituídos por Plataforma PHR4 + Cuba + Contentores + Marcos Lake, completos com todos os sistema elétricos e hidráulicos do modelo, peças de remate, incluindo faixa de cerezite nas paredes da caixa, numa altura de aproximadamente 80cm, revestimento de tampas em cubo de granito serrado de 11x11x5,5cm cinza escuro tipo “Montemuro” ou equivalente, assente sobre a estrutura do ecoponto com cola Epoxy + Rede Geotêxtil, segundo estereotomia Projeto. Nota: deve ser incluído no valor unitário TUDOI o necessário parta um perfeito acabamento ainda que não descrito exaustivamente. todos os trabalhos de movimentação de terras e estruturas de betão armado estão incluídas no projeto das estruturas.
| 01.c.3503.01.1.3.1.1 | Bloco com 4 marcos/bocas - contentores 3x5m3+1x3m3 - Plataforma - PHR4+Cuba+Contentores (3x5m3+1x3m3)+Marcos Lake+Instalação | 1 | un |  | 0
| 01.c.3503.01.1.3.1.2 | Bloco com 1 marco/boca - contentor 1100 Litros - Plataforma PHE1+Cuba+Contentor 1100 lts+Marco Lake com controlo de acessos+Instalação | 2 | un |  | 0
| 01.c.3503.01.1.3.2 | Fornecimento e montagem de armários para recobrimento de armários da EDP, executado em perfis U em chapa de aço inox AISI 316 escovado fino, chapeado em ambas as faces com chapa de aço metalizada c/ 2 mm de espessura, incluindo isolamento interior com espuma de poliuretano projetado, dobradiças em aço inox, perfis, ferragens, acessórios e remates necessários, de acordo com as peças desenhadas e o caderno de encargos do projeto, escavação com meios mecânicos (lâmina, balde ou ripper), para abertura de vala, incluindo carga, transporte e colocação em vazadouro dos materiais provenientes da escavação, execução de betão de regularização C12/15 em recobrimento do leito de fundações, com 0,05m de espessura, incluindo preparação e compactação do fundo da caixa, fornecimento e execução de fundação em betão simples C12/15, reparação do pavimento existente, incluindo todos os materiais e trabalhos necessários, de acordo com as peças desenhadas e o projeto. Inclui a reparação do pavimento existente, incluindo todos os materiais e trabalhos necessários, de acordo com as peças desenhadas e o caderno de encargos do projeto. | 1 | un |  | 0
| 01.c.3503.01.1.4 | ESCADAS E SERRALHARAS
| 01.c.3503.01.1.4.1 | Fornecimento e aplicação de GUIA/CAPEAMENTO de muro, em peças de granito com 300x128mm, segundo estereotomia de projeto, com acabamento a pico fino, de origem Nacional, de grão fino, tipo “MONTEMURO” ou equivalente. Inclui assentamento com argamassa de cimento e areia ao traço 1:3, conforme projeto. | 20.1 | ml |  | 0
| 01.c.3503.01.1.4.2 | Fornecimento e aplicação de PLACAGEM em peças de granito com 40mm de espessura, segundo estereotomia de projeto, com acabamento a pico fino, de origem Nacional, de grão fino, tipo “MONTEMURO” ou equivalente, assente com gatos de inox e colas especiais de poliuretano, incluindo reboco de regularização da base com argamassa de cimento e areia ao traço 1:3, conforme projeto. | 29.4 | m² |  | 0
| 01.c.3503.01.1.4.3 | Fornecimento e aplicação de DEGRAUS em peças de granito com dimensão variável, segundo estereotomia de projeto, com acabamento a pico fino, de origem Nacional, de grão fino, tipo “MONTEMURO” ou equivalente. Inclui assentamento com argamassa de cimento e areia ao traço 1:3, conforme projeto.
| 01.c.3503.01.1.4.3.1 | Com secção de 840x128mm | 2.4 | ml |  | 0
| 01.c.3503.01.1.4.3.2 | Com secção de 440x128mm | 21 | ml |  | 0
| 01.c.3503.01.1.4.4 | Fornecimento e colocação de GUARDA metálica de muro, com elementos horizontais e verticais em barra chata de aço 50x10mm e 50x12mm, com varão vertical em ferro Ø12mm, fixações com "pater" em barra de aço com 120x60x10mm, bucha metálica e parafuso, incluindo decapagem ao grau SA 3 e metalizado a 100 microns, pintura com primário tipo C- Pox de 2 componentes e acabamento com tinta tipo 7P-288.Z291 C-THANE S288 MIO, da CIN ou equivalente, no RAL indicado em projeto, a 2 demãos, conforme Projeto e Caderno de Encargos | 19.7 | ml |  | 0
| 01.c.3503.01.1.4.5 | Fornecimento e colocação de CORRIMÃO de aço para escadas, com barra de aço de 50x10mm, varão de aço 10mm com pater, decapado ao grau SA 3 e metalizado a 100 microns, incluindo pintura com primário tipo C- Pox de 2 componentes e acabamento com tinta tipo 7P-288.Z291 C-THANE S288 MIO, da CIN ou equivalente, no RAL indicado em projeto, a 2 demãos, fixações por bucha metálica e parafuso tipo UMBRACO HILTI ou equivalente, conforme Projeto e Caderno de Encargos. | 5.1 | ml |  | 0
| 01c.3503.02 | Troço: Casa da Música (LH) / Campo Alegre - PE2
| 01.c.3503.02.1 | PAVIMENTOS
| 01.c.3503.02.1.1 | PASSEIOS
| 01.c.3503.02.1.1.1 | Fornecimento e aplicação de CUBO irregular de granito serrado e flamejado na face visível de 110x110x110mm, segundo estereotomia de projeto, de origem Nacional, de grão fino, tipo “MONTEMURO” ou equivalente . Inclui base em traço seco sobre bases incluídas nas estruturas, espalhamento de goma de cimento e areia fina, cilindramento muito cuidado e rega de aperto final. | 163.9 | m² |  | 0
| 01.c.3503.02.1.1.2 | Fornecimento e aplicação de peças de PAVÊ, em betão tipo "HOL 8 / C 200-L 100-A 80" da Artebel, ou equivalente, segundo estereotomia de projeto, na continuação de caminhos pedonais existentes, incluindo base em traço seco sobre bases incluídas nas estruturas, espalhamento de goma de cimento e areia fina, cilindramento muito cuidado e rega de aperto final. | 6.35 | m² |  | 0
| 01.c.3503.02.1.2 | LANCIS EM GRANITO
| 01.c.3503.02.1.2.1 | Fornecimento e aplicação de GUIAS em granito com peças de 300x180mm, em lanços curvos ou retos, segundo estereotomia de projeto, com acabamento a pico fino, de origem Nacional, de grão fino, tipo “MONTEMURO” ou equivalente . As guias devem ter o comprimento de 1metro, sendo as peças de fecho com o comprimento mínimo de 0.70cm. Na aplicação das guias, estas devem ser contra fiadas com a guia, não se admitindo juntas alinhadas. As guias nas zonas curvas com o raio estipulado, não sendo aceite tramos retos a formar curvas. Inclui tomação de juntas com goma de cimento e areia fina sem babados numa espessura máxima de 8mm e limpeza final muito cuidada com pincel. | 96.05 | ml |  | 0
| 01.c.3503.02.1.2.2 | Fornecimento e aplicação de GUIAS em granito com peças de 250x125mm, em lanços curvos ou retos, segundo estereotomia de projeto, com acabamento a pico fino, de origem Nacional, de grão fino, tipo “MONTEMURO” ou equivalente. As guias devem ter o comprimento de 1metro, sendo as peças de fecho com o comprimento mínimo de 0.70cm. Na aplicação das guias, estas devem ser contra fiadas com a guia, não se admitindo juntas alinhadas. As guias nas zonas curvas com o raio estipulado, não sendo aceite tramos retos a formar curvas. Inclui tomação de juntas com goma de cimento e areia fina sem babados numa espessura máxima de 8mm e limpeza final muito cuidada com pincel. | 45.9 | ml |  | 0
| 01.c.3503.02.1.2.3 | Fornecimento e aplicação de CONTRA-GUIAS em granito com peças de 180x250mm, em lanços curvos ou retos, segundo estereotomia de projeto, com acabamento a pico fino, de origem Nacional, de grão fino, tipo “MONTEMURO” ou equivalente. As contra-guias devem ter o comprimento de 1metro, sendo as peças de fecho com o comprimento mínimo de 0.70cm. Na aplicação das contra guias, estas devem ser contra fiadas com a guia, não se admitindo juntas alinhadas. As guias nas zonas curvas com o raio estipulado, não sendo aceite tramos retos a formar curvas. Inclui tomação de juntas com goma de cimento e areia fina sem babados numa espessura máxima de 8mm e limpeza final muito cuidada com pincel. | 13 | ml |  | 0
| 01.c.3503.02.1.3 | MOBILIÁRIO URBANO
| 01.c.3503.02.1.3.1 | Fornecimento e montagem de ARMÁRIOS para recobrimento de armários da EDP, executado em perfis U em chapa de aço inox AISI 316 escovado fino, chapeado em ambas as faces com chapa de aço metalizada c/ 2 mm de espessura, incluindo isolamento interior com espuma de poliuretano projetado, dobradiças em aço inox, perfis, ferragens, acessórios e remates necessários, de acordo com as peças desenhadas e o caderno de encargos do projeto, reparação do pavimento existente, incluindo todos os materiais e trabalhos necessários, de acordo com as peças desenhadas e o caderno de encargos do projeto. | 1 | un |  | 0
| 01.c.3702.01 | Troço: Estação Arrábida
| 01.c.3702.01.1 | Pavimentos, revestimentos e remates
| 01.c.3702.01.1.1 | Pavimento lajes de granito bujardado com faixa podotáctil
| 01.c.3702.01.1.1.1 | Fornecimento e aplicação de pavimento para uso exterior com de lajetas de peças regulares de granito de 1100x1100mm, (e=50mm), acabamento bujardado da superfície à vista, cantos serrados com faixa podotáctil 20 cm para cumprimento do DL 163/2006, assentes sobre camada de areia e enchimento de juntas com areia sílica de tamanho 0/2 mm, inclui compactação e regularização do fundo de caixa, manta geotextil 250g/m2, caixa de brita 40/60 de 20 cm espessura, manta geotextil 150g/m2, material de granulometria extensa 0/40mm de 10 cm espessura, caixa de arena de granulometria compreendida entre 0,5 e 5 mm e todos os trabalhos e fornecimentos incluídos de acordo com as peças desenhadas. | 104.54 | m² |  | 0
| 01.c.3702.01.1.2 | Pavimento contínuo desativado
| 01.c.3702.01.1.2.1 | Pavimento contínuo de 15 cm de espessura, com juntas, para uso pedonal, realizado em betão HM-20/B/20/X0 Artevia Desativado "LAFARGEHOLCIM" ou equivalente, com fibras de polipropileno incluídas, fabricado em central; com lâmina de polietileno 120g/m2 como camada separadora sob o pavimento e tratada superficialmente com aditivos específicos, para expor 2/3 do diâmetro do agregado; posterior aplicação de resina selante Artevia "LAFARGEHOLCIM" ou equivalente, incolor, ou semelhante. Inclui compactação e regularização do fundo de caixa, manta geotextil 250g/m2, material de granulometria extensa 0/40mm de 10 cm espessura, colocação e remoção de cofragem, execução de juntas de construção, expansão e retração; betumação ou ligação dos elementos externos das redes de instalações executadas sob o pavimento; extendido, regulado e aplicação de aditivos, vedação de juntas. Limpeza final do betão por meio de projeção de água pressurizad e todos os trabalhos e fornecimentos incluídos de acordo com as peças desenhadas. | 3401.97 | m² |  | 0
| 01.c.3702.01.1.3 | Construção e assentamento de escadas com degraus em betáo desactivao, exterior
| 01.c.3702.01.1.3.1 | Construção e assentamento de escadas com degraus em betáo desativado, em escada exterior, conforme peças desenhadas, incluindo bases e todos os trabalhos necessários. | 416.54 | ml |  | 0
| 01.c.3702.01.1.4 | Pavimento cubo irregular de granito 110x110x50 mm
| 01.c.3702.01.1.4.1 | Fornecimento e aplicação de pavimento cubo irregular de granito serrado e flamejado na face visível de 110x110x50mm, segundo estereotomia de projeto, de origem Nacional, de grão fino, tipo “MONTEMURO” ou equivalente, assentes sobre uma camada de areia, inclui compactação e regularização do fundo de caixa, manta geotextil 250g/m2, caixa de brita 40/60 mm de 20 cm espessura, manta geotextil 150g/m2, material de granulometria extensa 0/40mm de 10 cm espessura, caixa de arena de granulometria compreendida entre 0,5 e 5 mm, espalhamento de goma de cimento e areia fina, cilindramento muito cuidado, rega de aperto final e todos os trabalhos e fornecimentos incluídos de acordo com as peças desenhadas. | 3238.95 | m² |  | 0
| 01.c.3702.01.1.5 | Lancil de granito 100x230 mm
| 01.c.3702.01.1.5.1 | Fornecimento e fixação de lancil recto de granito serrado e bujardado pico fino, formado por peças de 100x230 mm de secção, comprimento livre entre 50 e 100 cm, colocadas sobre base de betão simples de espessura uniforme, betonagem desde camião, espalhamento e vibração, com acabamento com pré-execução de mestras e nivelado; posterior enchimento de juntas de largura máxima 5 mm com argamassa de cimento, confeccionada em obra, dosificação 1:6. e todos os trabalhos e fornecimentos incluídos de acordo com as peças desenhadas. | 355.19 | ml |  | 0
| 01.c.3702.01.2 | Mobiliário e equipamentos
| 01.c.3702.01.2.1 | Fornecimento, montagem e assentamento banco de granito 2
| 01.c.3702.01.2.1.1 | Fornecimento e aplicação de bancos para a estação cortados de bloco único com a dimensão de 3900X770x300mm, com base de 3800x670x145mm, acabamento bujardado pico fino em todas as faces, com arestas boleadas, executados em granito CINZENTO de origem Nacional, cinza escuro tipo “Spi-Alpalhão”, um Granito de granulado fino dominantemente biotítico e de cor cinzenta homogénea, cuja designação é originária do distrito de Portalegre, concelho de Nisa e freguesia de Alpalhão, com isolamento total com produto incolor anti-grafitti tipo "Megadur da CIN" ou equivalente, incluindo apoios grampos ocultos em aço inox, conforme Projeto e Caderno de Encargos. | 4 | un |  | 0
| 01.c.3702.01.2.2 | Banco de betão pré-fabricado 240x46x60. Tipo Basic 60 de Breinco ou equivalente
| 01.c.3702.01.2.2.1 | Fornecimento e assentamento de banco de betão pré-fabricado de 240x46x60 cm, tipo Basic60 Smooth de Breinco ou equivalente, fixado a uma superfície suporte conforme normas do fabricante. Inclusive marcação, elementos de ancoragem e eliminação e limpeza do material sobrante. | 8 | un |  | 0
| 01.c.3702.01.2.3 | Caldeiras betão Tipo Circle UHPC de YTER
| 01.c.3702.01.2.3.1 | Formação de bordadura de delimitação de caldeira de árvore secção circular, através do conjunto de duas peças pré-fabricadas de betão UHPC (Ultra Hight Performance Concrete), mod. tipo Circle deYTER ou equivalente, de Ø 1476mm de diâmetro exterior e 398mm de diâmetro interior, colocação conforme normas do fabricante. | 4 | un |  | 0
| 01.c.3702.01.2.4 | Fonte acessível Tipo Petrus de Benito Novatilu ou equivalente
| 01.c.3702.01.2.4.1 | Fornecimento e instalação de fonte acessível de betão pré-fabricado tipo "Petrus" de Benito Novatilu ou equivalente, fixado a uma superfície suporte conforme normas do fabricante. Inclusive marcação, elementos de ancoragem e eliminação e limpeza do material sobrante. Ligação e drenagem à rede de saneamento. | 3 | un |  | 0
| 01.c.3702.01.2.5 | Papeleiras tipo Siza de LARUSDESIGN ou equivalente
| 01.c.3702.01.2.5.1 | Fornecimento e assentamento de papeleira de corpo em plástico rotomoldado e balde interior em plástico reciclado, tipo mod. Siza de LARUSDESIGN ou equivalente, con tampa de abertura rotativa e com entrada reduzida em aço inox, fixado a superfície suporte conforme normas do fabricante. Inclusive marcação, elementos de ancoragem e eliminação e limpeza do material sobrante. | 12 | un |  | 0
| 01.c.3702.01.2.6 | Estacionamento para bicicletas Tipo Omega de LARUSDESIGN ou equivalente
| 01.c.3702.01.2.6.1 | Estacionamento para 2 bicicletas, formado por estrutura de tubo de aço S275JR metalizado e pintado, tipo mod. Omega de LARUSDESIGN ou equivalente, fixado a superfície suporte conforme normas do fabricante. Inclusive marcação, elementos de ancoragem e eliminação e limpeza do material sobrante. | 12 | un |  | 0
| 01.c.3702.01.3 | Serralharias
| 01.c.3702.01.3.1 | Guarda-corpo e proteção de passarela de 110 cm de alt. chapa de aço corten + iluminação LED
| 01.c.3702.01.3.1.1 | Guarda-corpo e proteção de passarela de 110 cm de altura composta por pranchas de aço corten com resistência melhorada à corrosão atmosférica S355J2WP segundo NP EN 10025-5, de 2,0 mm de espessura com extensão de chapa de aço para revestimento de ferro forjado ; colocação com parafusos de aço inoxidável A2, sobre subestrutura suporte de liga de alumínio EN AW-6006 T6 (incluso no preço). Inclusive ancoragens mecânicas de aço inoxidável A2, para a fixação da estrutura suporte de perfiles metálicos (incluso no preço), formação de acomodação do sistema de iluminação LED na borda superior do guarda-corpo, cortes, remates conforme Projeto e Caderno de Encargos e todos os trabalhos necessários a uma perfeita execução. | 320 | ml |  | 0
| 01.c.3702.01.3.2 | Guarda-corpo de 110 cm alt. aço inox montantes redondos
| 01.c.3702.01.3.2.1 | Fornecimento e colocação de garda-corpo de aço inoxidável AISI 316 escovado fino, de 110 cm de altura, estrutura composta por: corrimão superior em chapa de aço inoxidável de 50x10 mm e montantes redondos em perfil de aço inoxidável de 20 mm de diâmetro com separação de 9 cm entre si, ancorado no chão, inclusive elementos de fixação. Devem ser incluídos todos os materiais e trabalhos indicados em cada pormenor especifico, independentemente da sua descrição neste artigo. | 610 | ml |  | 0
| 01.c.3702.01.3.3 | Guarda-corpo de 110 cm alt. aço inox superior e inferior em chapa
| 01.c.3702.01.3.3.1 | Fornecimento e colocação de guarda-corpo de aço inoxidável AISI 316 escovado fino, de 110 cm de altura, estrutura composta por: corrimão superior em chapa de aço inoxidável de 50x10 mm, montantes aço inoxidável de redondo de 20 mm de diâmetro espaçados de 100 cm, inferior em chapa de aço inoxidável de 50x10 mm e entre-pano de barras verticais de perfil redondo de aço inoxidável diâmetro de 12 mm com separação de 9 cm, entre si, inclusive elementos de fixação. Devem ser incluídos todos os materiais e trabalhos indicados em cada pormenor especifico, independentemente da sua descrição neste artigo. | 62.2 | ml |  | 0
| 01.c.3702.01.3.4 | Guarda-corpo de 110 cm alt. aço inox superior e inferior em chapa com corrimao
| 01.c.3702.01.3.4.1 | Fornecimento e colocação de guarda-corpo de aço inoxidável AISI 316 escovado fino, de 110 cm de altura, estrutura composta por: corrimão superior em chapa de aço inoxidável de 50x10 mm, montantes aço inoxidável de redondo de 20 mm de diâmetro espaçados de 100 cm, inferior em chapa de aço inoxidável de 50x10 mm, entre-pano de barras verticais de perfil redondo de aço inoxidável diâmetro de 12 mm com separação de 9 cm, entre si e corrimao rectangular de aço inox AISI 316 escovado fino de 35 mm largura e a uma altura 90 cm, inclusive elementos de fixação. Devem ser incluídos todos os materiais e trabalhos indicados em cada pormenor especifico, independentemente da sua descrição neste artigo. | 98 | ml |  | 0
| 01.c.3702.01.3.5 | Guarda-corpo de 110 cm alt. aço inox superior e inferior em chapa com doble corrimao altura 90
| 01.c.3702.01.3.5.1 | Fornecimento e colocação de guarda-corpo de aço inoxidável AISI 316 escovado fino, de 110 cm de altura, estrutura composta por: corrimão superior em chapa de aço inoxidável de 50x10 mm, montantes aço inoxidável de redondo de 20 mm de diâmetro espaçados de 100 cm, inferior em chapa de aço inoxidável de 50x10 mm e entre-pano de barras verticais de perfil redondo de aço inoxidável diâmetro de 12 mm com separação de 9 cm, entre si e doble corrimao rectangular de aço inox AISI 316 escovado fino de 35 mm largura e a uma altura 90 cm, inclusive elementos de fixação. Devem ser incluídos todos os materiais e trabalhos indicados em cada pormenor especifico, independentemente da sua descrição neste artigo. | 3 | ml |  | 0
| 01.c.3702.01.3.6 | Guarda-corpo de 110 cm alt. aço inox superior e inferior em chapa com doble corrimao altura 75-90
| 01.c.3702.01.3.6.1 | Fornecimento e colocação de guarda-corpo de aço inoxidável AISI 316 escovado fino, de 110 cm de altura, estrutura composta por: corrimão superior em chapa de aço inoxidável de 50x10 mm, montantes aço inoxidável de redondo de 20 mm de diâmetro espaçados de 100 cm, inferior em chapa de aço inoxidável de 50x10 mm e entre-pano de barras verticais de perfil redondo de aço inoxidável diâmetro de 12 mm com separação de 9 cm, entre si, e doble corrimao rectangular de aço inox AISI 316 escovado fino de 35 mm largura e a uma altura 90 y 75 cm, inclusive elementos de fixação. Devem ser incluídos todos os materiais e trabalhos indicados em cada pormenor especifico, independentemente da sua descrição neste artigo. | 9.6 | ml |  | 0
| 01.c.3702.01.3.7 | Corrimão de aço inoxidável rectangular AISI 316
| 01.c.3702.01.3.7.1 | Fornecimento e colocação de corrimão rectangular de aço inox AISI 316 escovado fino de 35 mm largura, varão e barra de aço inox com 10 mm de espessura com elementos de fixação à parede. Devem ser incluídos todos os materiais e trabalhos indicados em cada pormenor específico, independentemente da sua descrição neste artigo. Ver cuidadosamente cada tipo de pormenor. | 50.5 | ml |  | 0
| 01.c.3702.01.4 | Estruturas construídas
| 01.c.3702.01.4.1 | Construção e assentamento de escadas
| 01.c.3702.01.4.1.1 | Construção e assentamento de escada de betão armado de 30 cm de espessura, com degraus de betão, realizada com betão fabricado em central, e aço A500 NR, com uma quantidade aproximada de 18 kg/m²; montagem e desmontagem de sistema de cofragem, com acabamento de degrau com forma recta, através da montagem dos seguintes elementos: granito serrado e bujardado pico fino "Spi Alpalhão" (e=40mm) com 3 ranhuras a toda a largura da escada según detalhe, protegido con impermeabilizante tipo CIN Hidro SB ou equivalente nas duas faces aplicado conforme normas do fabricante y espelhos de escadas do Granito serrado bujardado pico fino "Spi Alpalhão" (e=20mm) protegido con impermeabilizante tipo CIN Hidro SB ou equivalente nas duas faces aplicado conforme normas do fabricante e peças de patim de escadas com 40 mm de espessura a toda largura da escada, incluindo regularização aplicado sobre as lajes de betão, com a face bem regularizada e nivelada, camada de regularização com mínimo de 4 cm de espessura, ao traço 1:3 com aditivo tipo "SIKALATEX" ou equivalente, armada com rede de galinheiro, acabado liso rigoroso para posterior revestimento, conforme Projeto. O preço inclui a elaboração da armadura (corte, dobragem e moldagem de elementos) em da obra e a montagem no lugar definitivo da sua colocação em obra; e enchimento de juntas com argamassa de juntas cimentosa, CG1, para junta mínima (entre 1,5 e 3 mm), com a mesma tonalidade das peças. E todos os trabalhos e fornecimentos incluídos de acordo com as peças desenhadas. | 178.25 | m² |  | 0
| 01.c.3702.01.4.2 | Construção e assentamento de rampas
| 01.c.3702.01.4.2.1 | Construção e assentamento de rampa, de betão armado de 30 cm de espessura, realizada com betão fabricado em central, e aço A500 NR, com uma quantidade aproximada de 18 kg/m²; montagem e desmontagem de sistema de cofragem. Inclusive arame de atar, separadores e líquido descofrante, para evitar a aderência do betão à cofragem. O preço inclui a elaboração da armadura (corte, dobragem e moldagem de elementos) em da obra e a montagem no lugar definitivo da sua colocação em obra. E todos os trabalhos e fornecimentos incluídos de acordo com as peças desenhadas. | 77 | m² |  | 0
| 01.c.3702.01.4.3 | Muro de betão
| 01.c.3702.01.4.3.1 | Muro de betão armado realizado com betão fabricado em central e aço A500 NR, com uma quantidade aproximada de 80 kg/m³; montagem e desmontagem de sistema de cofragem com acabamento visto, realizado com painéis metálicos modulares e fundaçõ de betão armado, com betão fabricado em central e aço A500 NR. Inclusive arame de atar, separadores, negativos para passagem dos tensores e líquido descofrante, para evitar a aderência do betão à cofragem, armaduras de arranque dos muro ou outros elementos, arame de atar. O preço inclui a elaboração da armadura (corte, dobragem e moldagem de elementos) no estaleiro da obra e a montagem no lugar definitivo da sua colocação em obra. Inclusive escavação previamente executada. E todos os trabalhos e fornecimentos incluídos de acordo com as peças desenhadas. | 39.52 | m³ |  | 0
| 01.c.3703.01 | Troço: Arrábida / Candal
| 01.c.3703.01.1 | Pavimentos, revestimentos e remates
| 01.c.3703.01.1.1 | Pavimento cubo irregular de granito 110x110x50 mm
| 01.c.3703.01.1.1.1 | Fornecimento e aplicação de pavimento cubo irregular de granito serrado e flamejado na face visível de 110x110x50mm, segundo estereotomia de projeto, de origem Nacional, de grão fino, tipo “MONTEMURO” ou equivalente, assentes sobre uma camada de areia, inclui compactação e regularização do fundo de caixa, manta geotextil 250g/m2, caixa de brita 40/60 mm de 20 cm espessura, manta geotextil 150g/m2, material de granulometria extensa 0/40mm de 10 cm espessura, caixa de arena de granulometria compreendida entre 0,5 e 5 mm, espalhamento de goma de cimento e areia fina, cilindramento muito cuidado, rega de aperto final e todos os trabalhos e fornecimentos incluídos de acordo com as peças desenhadas. | 8047.42 | m² |  | 0
| 01.c.3703.01.1.2 | Pavimento lajes de granito bujardado com faixa podotáctil
| 01.c.3703.01.1.2.1 | Fornecimento e aplicação de pavimento para uso exterior com de lajetas de peças regulares de granito de 1100x1100mm, (e=50mm), acabamento bujardado da superfície à vista, cantos serrados com faixa podotáctil 20 cm para cumprimento do DL 163/2006, assentes sobre camada de areia e enchimento de juntas com areia sílica de tamanho 0/2 mm, inclui compactação e regularização do fundo de caixa, manta geotextil 250g/m2, caixa de brita 40/60 de 20 cm espessura, manta geotextil 150g/m2, material de granulometria extensa 0/40mm de 10 cm espessura, caixa de arena de granulometria compreendida entre 0,5 e 5 mm e todos os trabalhos e fornecimentos incluídos de acordo com as peças desenhadas. | 334.95 | m² |  | 0
| 01.c.3703.01.2 | Mobiliário e equipamentos
| 01.c.3703.01.2.1 | Banco de betão pré-fabricado 240x46x60. Tipo Basic 60 de Breinco ou equivalente
| 01.c.3703.01.2.1.1 | Fornecimento e assentamento de banco de betão pré-fabricado de 240x46x60 cm, tipo Basic60 Smooth de Breinco ou equivalente, fixado a uma superfície suporte conforme normas do fabricante. Inclusive marcação, elementos de ancoragem e eliminação e limpeza do material sobrante. | 5 | un |  | 0
| 01.c.3703.01.2.2 | Caldeiros betao Tipo Circle UHPC de YTER
| 01.c.3703.01.2.2.1 | Formação de bordadura de delimitação de caldeira de árvore secção circular, através do conjunto de duas peças pré-fabricadas de betão UHPC (Ultra Hight Performance Concrete), mod. tipo Circle deYTER ou equivalente, de Ø 1476mm de diâmetro exterior e 398mm de diâmetro interior, colocação conforme normas do fabricante. | 29 | un |  | 0
| 01.c.3703.01.2.3 | Papeleiras tipo Siza de LARUSDESIGN ou equivalente
| 01.c.3703.01.2.3.1 | Fornecimento e assentamento de papeleira de corpo em plástico rotomoldado e balde interior em plástico reciclado, tipo mod. Siza de LARUSDESIGN ou equivalente, con tampa de abertura rotativa e com entrada reduzida em aço inox, fixado a superfície suporte conforme normas do fabricante. Inclusive marcação, elementos de ancoragem e eliminação e limpeza do material sobrante. | 18 | un |  | 0
| 01.c.3704.01 | Troço: Estação Candal
| 01.c.3704.01.1 | Pavimentos, revestimentos e remates
| 01.c.3704.01.1.1 | Pavimento lajes de granito bujardado com faixa podotáctil
| 01.c.3704.01.1.1.1 | Fornecimento e aplicação de pavimento para uso exterior com de lajetas de peças regulares de granito de 1100x1100mm, (e=50mm), acabamento bujardado da superfície à vista, cantos serrados com faixa podotáctil 20 cm para cumprimento do DL 163/2006, assentes sobre camada de areia e enchimento de juntas com areia sílica de tamanho 0/2 mm, inclui compactação e regularização do fundo de caixa, manta geotextil 250g/m2, caixa de brita 40/60 de 20 cm espessura, manta geotextil 150g/m2, material de granulometria extensa 0/40mm de 10 cm espessura, caixa de arena de granulometria compreendida entre 0,5 e 5 mm e todos os trabalhos e fornecimentos incluídos de acordo com as peças desenhadas. | 73.2 | m² |  | 0
| 01.c.3704.01.1.2 | Pavimento de betão composto por placas LLosa Filtra Green
| 01.c.3704.01.1.2.1 | Fornecimento e aplicação de pavimento de betão composto por placas Breinco, tipo Llosa Filtra Green ou equivalente, 40x40cm e 10cm de espessura para utilização pública em exteriores (áreas pedonais e tráfego rodoviário leve), com Declaração Ambiental do Produto (DAP) e ISO 14001 com resistência à ruptura superior a 14 KN, con junta de drenagem de 5,3 cm, inclui compactação e regularização do fundo de caixa, manta geotêxtil 250g/m2, caixa de agregado de areia e cascalho de 20cm de espessura, manta geotêxtil 150g/m2, cascalho 2/5 mm de 3cm de espessura, enchimento terra vegetal e todos os trabalhos e fornecimentos incluídos de acordo com as peças desenhadas. | 531.17 | m² |  | 0
| 01.c.3704.01.1.3 | Pavimento cubo irregular de granito 110x110x50 mm
| 01.c.3704.01.1.3.1 | Fornecimento e aplicação de pavimento cubo irregular de granito serrado e flamejado na face visível de 110x110x50mm, segundo estereotomia de projeto, de origem Nacional, de grão fino, tipo “MONTEMURO” ou equivalente, assentes sobre uma camada de areia, inclui compactação e regularização do fundo de caixa, manta geotextil 250g/m2, caixa de brita 40/60 mm de 20 cm espessura, manta geotextil 150g/m2, material de granulometria extensa 0/40mm de 10 cm espessura, caixa de arena de granulometria compreendida entre 0,5 e 5 mm, espalhamento de goma de cimento e areia fina, cilindramento muito cuidado, rega de aperto final e todos os trabalhos e fornecimentos incluídos de acordo com as peças desenhadas. | 1539.8 | m² |  | 0
| 01.c.3704.01.1.4 | Lancil de granito 100x230 mm
| 01.c.3704.01.1.4.1 | Fornecimento e fixação de lancil recto de granito serrado e bujardado pico fino, formado por peças de 100x230 mm de secção, comprimento livre entre 50 e 100 cm, colocadas sobre base de betão simples de espessura uniforme, betonagem desde camião, espalhamento e vibração, com acabamento com pré-execução de mestras e nivelado; posterior enchimento de juntas de largura máxima 5 mm com argamassa de cimento, confeccionada em obra, dosificação 1:6. e todos os trabalhos e fornecimentos incluídos de acordo com as peças desenhadas. | 237.29 | ml |  | 0
| 01.c.3704.01.2 | Mobiliário e equipamentos
| 01.c.3704.01.2.1 | Banco de betão pré-fabricado 240x46x60. Tipo Basic 60 de Breinco ou equivalente
| 01.c.3704.01.2.1.1 | Fornecimento e assentamento de banco de betão pré-fabricado de 240x46x60 cm, tipo Basic60 Smooth de Breinco ou equivalente, fixado a uma superfície suporte conforme normas do fabricante. Inclusive marcação, elementos de ancoragem e eliminação e limpeza do material sobrante. | 2 | un |  | 0
| 01.c.3704.01.2.2 | Caldeiras betão Tipo Circle UHPC de YTER
| 01.c.3704.01.2.2.1 | Formação de bordadura de delimitação de caldeira de árvore secção circular, através do conjunto de duas peças pré-fabricadas de betão UHPC (Ultra Hight Performance Concrete), mod. tipo Circle deYTER ou equivalente, de Ø 1476mm de diâmetro exterior e 398mm de diâmetro interior, colocação conforme normas do fabricante. | 18 | un |  | 0
| 01.c.3704.01.2.3 | Papeleiras tipo Siza de LARUSDESIGN ou equivalente
| 01.c.3704.01.2.3.1 | Fornecimento e assentamento de papeleira de corpo em plástico rotomoldado e balde interior em plástico reciclado, tipo mod. Siza de LARUSDESIGN ou equivalente, con tampa de abertura rotativa e com entrada reduzida em aço inox, fixado a superfície suporte conforme normas do fabricante. Inclusive marcação, elementos de ancoragem e eliminação e limpeza do material sobrante. | 4 | un |  | 0
| 01.c.3705.01 | Troço: Candal / Rotunda
| 01.c.3705.01.1 | Pavimentos, revestimentos e remates
| 01.c.3705.01.1.1 | Pavimento lajes de granito bujardado com faixa podotáctil
| 01.c.3705.01.1.1.1 | Fornecimento e aplicação de pavimento para uso exterior com de lajetas de peças regulares de granito de 1100x1100mm, (e=50mm), acabamento bujardado da superfície à vista, cantos serrados com faixa podotáctil 20 cm para cumprimento do DL 163/2006, assentes sobre camada de areia e enchimento de juntas com areia sílica de tamanho 0/2 mm, inclui compactação e regularização do fundo de caixa, manta geotextil 250g/m2, caixa de brita 40/60 de 20 cm espessura, manta geotextil 150g/m2, material de granulometria extensa 0/40mm de 10 cm espessura, caixa de arena de granulometria compreendida entre 0,5 e 5 mm e todos os trabalhos e fornecimentos incluídos de acordo com as peças desenhadas. | 235 | m² |  | 0
| 01.c.3705.01.1.2 | Pavimento de betão composto por placas LLosa Filtra Green
| 01.c.3705.01.1.2.1 | Fornecimento e aplicação de pavimento de betão composto por placas Breinco, tipo Llosa Filtra Green ou equivalente, 40x40cm e 10cm de espessura para utilização pública em exteriores (áreas pedonais e tráfego rodoviário leve), com Declaração Ambiental do Produto (DAP) e ISO 14001 com resistência à ruptura superior a 14 KN, con junta de drenagem de 5,3 cm, inclui compactação e regularização do fundo de caixa, manta geotêxtil 250g/m2, caixa de agregado de areia e cascalho de 20cm de espessura, manta geotêxtil 150g/m2, cascalho 2/5 mm de 3cm de espessura, enchimento terra vegetal e todos os trabalhos e fornecimentos incluídos de acordo com as peças desenhadas. | 1972.64 | m² |  | 0
| 01.c.3705.01.1.3 | Pavimento cubo irregular de granito 110x110x50 mm
| 01.c.3705.01.1.3.1 | Fornecimento e aplicação de pavimento cubo irregular de granito serrado e flamejado na face visível de 110x110x50mm, segundo estereotomia de projeto, de origem Nacional, de grão fino, tipo “MONTEMURO” ou equivalente, assentes sobre uma camada de areia, inclui compactação e regularização do fundo de caixa, manta geotextil 250g/m2, caixa de brita 40/60 mm de 20 cm espessura, manta geotextil 150g/m2, material de granulometria extensa 0/40mm de 10 cm espessura, caixa de arena de granulometria compreendida entre 0,5 e 5 mm, espalhamento de goma de cimento e areia fina, cilindramento muito cuidado, rega de aperto final e todos os trabalhos e fornecimentos incluídos de acordo com as peças desenhadas. | 8185.69 | m² |  | 0
| 01.c.3705.01.1.4 | Lancil de granito 100x230 mm
| 01.c.3705.01.1.4.1 | Fornecimento e fixação de lancil recto de granito serrado e bujardado pico fino, formado por peças de 100x230 mm de secção, comprimento livre entre 50 e 100 cm, colocadas sobre base de betão simples de espessura uniforme, betonagem desde camião, espalhamento e vibração, com acabamento com pré-execução de mestras e nivelado; posterior enchimento de juntas de largura máxima 5 mm com argamassa de cimento, confeccionada em obra, dosificação 1:6. e todos os trabalhos e fornecimentos incluídos de acordo com as peças desenhadas. | 819.88 | ml |  | 0
| 01.c.3705.01.2 | Mobiliário e equipamentos
| 01.c.3705.01.2.1 | Banco de betão pré-fabricado 240x46x60. Tipo Basic 60 de Breinco ou equivalente
| 01.c.3705.01.2.1.1 | Fornecimento e assentamento de banco de betão pré-fabricado de 240x46x60 cm, tipo Basic60 Smooth de Breinco ou equivalente, fixado a uma superfície suporte conforme normas do fabricante. Inclusive marcação, elementos de ancoragem e eliminação e limpeza do material sobrante. | 8 | un |  | 0
| 01.c.3705.01.2.2 | Caldeiros betao Tipo Circle UHPC de YTER
| 01.c.3705.01.2.2.1 | Formação de bordadura de delimitação de caldeira de árvore secção circular, através do conjunto de duas peças pré-fabricadas de betão UHPC (Ultra Hight Performance Concrete), mod. tipo Circle deYTER ou equivalente, de Ø 1476mm de diâmetro exterior e 398mm de diâmetro interior, colocação conforme normas do fabricante. | 68 | un |  | 0
| 01.c.3705.01.2.3 | Papeleiras tipo Siza de LARUSDESIGN ou equivalente
| 01.c.3705.01.2.3.1 | Fornecimento e assentamento de papeleira de corpo em plástico rotomoldado e balde interior em plástico reciclado, tipo mod. Siza de LARUSDESIGN ou equivalente, con tampa de abertura rotativa e com entrada reduzida em aço inox, fixado a superfície suporte conforme normas do fabricante. Inclusive marcação, elementos de ancoragem e eliminação e limpeza do material sobrante. | 14 | un |  | 0
| 01.c.3706.01 | Troço: Estação Rotunda
| 01.c.3706.01.1 | Pavimentos, revestimentos e remates
| 01.c.3706.01.1.1 | Pavimento infantis contÍnuo
| 01.c.3706.01.1.1.1 | Pavimento contínuo amortecedor de impactos, para uma altura máxima de queda de 1,3 m, em áreas de jogos infantis, realizado "in situ", de 40 mm de espessura total, formado por uma camada inferior de grânulos de borracha reciclada SBR de cor preto de 30 mm de espessura e uma camada superior de grânulos de borracha EPDM de 10 mm de espessura, cor a escolher do catálogo RAL, sobre uma base rígida de betão simples (C20/25 (X0(P); D25; S2; Cl 1,0) de 15 cm de espessura com fibras de polipropileno incluídas, betonagem com espalhamento e vibração, com acabamento com pré-execução de mestras e nivelado, com lâmina de polietileno 120g/m2 como camada separadora sob. Inclui compactação e regularização do fundo de caixa, manta geotextil 250g/m2, material de granulometria extensa 0/40mm de 10 cm espessura, colocação e remoção de cofragem. Limpeza final e todos os trabalhos e fornecimentos incluídos de acordo com as peças desenhadas. O preço inclui a resolução de encontros e pontos singulares | 206.7 | m² |  | 0
| 01.c.3706.01.1.2 | Pavimento lajes de granito bujardado com faixa podotáctil
| 01.c.3706.01.1.2.1 | Fornecimento e aplicação de pavimento para uso exterior com de lajetas de peças regulares de granito de 1100x1100mm, (e=50mm), acabamento bujardado da superfície à vista, cantos serrados com faixa podotáctil 20 cm para cumprimento do DL 163/2006, assentes sobre camada de areia e enchimento de juntas com areia sílica de tamanho 0/2 mm, inclui compactação e regularização do fundo de caixa, manta geotextil 250g/m2, caixa de brita 40/60 de 20 cm espessura, manta geotextil 150g/m2, material de granulometria extensa 0/40mm de 10 cm espessura, caixa de arena de granulometria compreendida entre 0,5 e 5 mm e todos os trabalhos e fornecimentos incluídos de acordo com as peças desenhadas. | 176.71 | m² |  | 0
| 01.c.3706.01.1.3 | Pavimento de betão composto por placas LLosa Filtra Green
| 01.c.3706.01.1.3.1 | Fornecimento e aplicação de pavimento de betão composto por placas Breinco, tipo Llosa Filtra Green ou equivalente, 40x40cm e 10cm de espessura para utilização pública em exteriores (áreas pedonais e tráfego rodoviário leve), com Declaração Ambiental do Produto (DAP) e ISO 14001 com resistência à ruptura superior a 14 KN, con junta de drenagem de 5,3 cm, inclui compactação e regularização do fundo de caixa, manta geotêxtil 250g/m2, caixa de agregado de areia e cascalho de 20cm de espessura, manta geotêxtil 150g/m2, cascalho 2/5 mm de 3cm de espessura, enchimento terra vegetal e todos os trabalhos e fornecimentos incluídos de acordo com as peças desenhadas. | 1865.26 | m² |  | 0
| 01.c.3706.01.1.4 | Pavimento lajes de granito bujardado. Desenho especial cor ocre
| 01.c.3706.01.1.4.1 | Fornecimento e aplicação de pavimento para uso exterior em áreas pedonais com de lajetas de peças regulares de granito de 600x450mm, 300x450mm y 450x450mm, (e=40mm), desenho especial cor ocre, acabamento bujardado da superfície à vista, cantos serrados, assentes sobre camada de areia e enchimento de juntas com areia sílica de tamanho 0/2 mm, inclui compactação e regularização do fundo de caixa, manta geotextil 250g/m2, caixa de brita 40/60 de 20 cm espessura, manta geotextil 150g/m2, material de granulometria extensa 0/40mm de 10 cm espessura, caixa de arena de granulometria compreendida entre 0,5 e 5 mm e todos os trabalhos e fornecimentos incluídos de acordo com as peças desenhadas. | 2407.25 | m² |  | 0
| 01.c.3706.01.1.5 | Calçada portuguesa cubo irregular de granito 50x50x50 mm
| 01.c.3706.01.1.5.1 | Fornecimento e aplicação de calçada portuguesa cubo irregular de granito serrado e flamejado na face visível de 50x50x50mm, segundo estereotomia de projeto, de origem Nacional, de grão fino, tipo “MONTEMURO” ou equivalente, assentes sobre uma camada de areia, inclui compactação e regularização do fundo de caixa, manta geotextil 250g/m2, caixa de brita 40/60 mm de 20 cm espessura, manta geotextil 150g/m2, material de granulometria extensa 0/40mm de 10 cm espessura, caixa de arena de granulometria compreendida entre 0,5 e 5 mm, espalhamento de goma de cimento e areia fina, cilindramento muito cuidado, rega de aperto final e todos os trabalhos e fornecimentos incluídos de acordo com as peças desenhadas. | 3446.58 | m² |  | 0
| 01.c.3706.01.1.6 | Pavimento cubo irregular de granito 110x110x50 mm
| 01.c.3706.01.1.6.1 | Fornecimento e aplicação de pavimento cubo irregular de granito serrado e flamejado na face visível de 110x110x50mm, segundo estereotomia de projeto, de origem Nacional, de grão fino, tipo “MONTEMURO” ou equivalente, assentes sobre uma camada de areia, inclui compactação e regularização do fundo de caixa, manta geotextil 250g/m2, caixa de brita 40/60 mm de 20 cm espessura, manta geotextil 150g/m2, material de granulometria extensa 0/40mm de 10 cm espessura, caixa de arena de granulometria compreendida entre 0,5 e 5 mm, espalhamento de goma de cimento e areia fina, cilindramento muito cuidado, rega de aperto final e todos os trabalhos e fornecimentos incluídos de acordo com as peças desenhadas. | 15261.33 | m² |  | 0
| 01.c.3706.01.1.7 | Lancil de granito 100x230 mm
| 01.c.3706.01.1.7.1 | Fornecimento e fixação de lancil recto de granito serrado e bujardado pico fino, formado por peças de 100x230 mm de secção, comprimento livre entre 50 e 100 cm, colocadas sobre base de betão simples de espessura uniforme, betonagem desde camião, espalhamento e vibração, com acabamento com pré-execução de mestras e nivelado; posterior enchimento de juntas de largura máxima 5 mm com argamassa de cimento, confeccionada em obra, dosificação 1:6. e todos os trabalhos e fornecimentos incluídos de acordo com as peças desenhadas. | 2799.29 | ml |  | 0
| 01.c.3706.01.2 | Mobiliário e equipamentos
| 01.c.3706.01.2.1 | Fornecimento, montagem e assentamento banco de granito 6
| 01.c.3706.01.2.1.1 | Fornecimento e assentamento de banco com assento de bloco de pedra natural maciça granito acabamento bujardado pico fino 6,70x0,70 m, fixado a uma superfície suporte alvenaria (não incluído no preço). Inclusive marcação, elementos de ancoragem e eliminação e limpeza do material sobrante. Devem ser incluídos todos os materiais e trabalhos indicados em cada pormenor especifico, independentemente da sua descrição neste artigo. Ver cuidadosamente cada tipo de pormenor. | 2 | un |  | 0
| 01.c.3706.01.2.2 | Fornecimento, montagem e assentamento banco de granito 7
| 01.c.3706.01.2.2.1 | Fornecimento e assentamento de banco com assento de bloco de pedra natural maciça granito acabamento bujardado pico fino 7,45x0,70 m, fixado a uma superfície suporte alvenaria (não incluído no preço). Inclusive marcação, elementos de ancoragem e eliminação e limpeza do material sobrante. Devem ser incluídos todos os materiais e trabalhos indicados em cada pormenor especifico, independentemente da sua descrição neste artigo. Ver cuidadosamente cada tipo de pormenor. | 1 | un |  | 0
| 01.c.3706.01.2.3 | Banco de alvenaria de tijolo cerâmico perfurado
| 01.c.3706.01.2.3.1 | Banco de alvenaria de tijolo cerâmico perfurado, para revestir, 25x12x7 cm, com juntas de 10 mm de espessura, assente com argamassa de cimento industrial, cor cinzento, M-5 e painel cerâmico furado com ligação macho-fêmea, para revestir 50x20x3 cm, com topos rectos. Inclusive revestimento com argamassa monomassa Weberpral Prisma "WEBER" ou equivalente, acabamento raspado, cor a escolher, gama Estándar, tipo OC CSIII W2 segundo EN 998-1, espessura 15 mm, aplicado manualmente, armada e reforçada com malha de fibra de vidro anti-álcalis, Webertherm Malla 200 "WEBER", de 7x6,5 mm de vão de malha, 195 g/m² de massa superficial e 0,65 mm de espessura inclusive nas mudanças de material. Incluindo produto incolor anti-grafitti tipo "Megadur da CIN" ou equivalente, conforme Projeto e Caderno de Encargos. Devem ser incluídos todos os materiais e trabalhos indicados em cada pormenor especifico, independentemente da sua descrição neste artigo. Ver cuidadosamente cada tipo de pormenor. Dimensões de banco: 50 cm de altura e 60 cm de largura. | 270.32 | ml |  | 0
| 01.c.3706.01.2.4 | Caldeiras betão Tipo Circle UHPC de YTER
| 01.c.3706.01.2.4.1 | Formação de bordadura de delimitação de caldeira de árvore secção circular, através do conjunto de duas peças pré-fabricadas de betão UHPC (Ultra Hight Performance Concrete), mod. tipo Circle deYTER ou equivalente, de Ø 1476mm de diâmetro exterior e 398mm de diâmetro interior, colocação conforme normas do fabricante. | 21 | un |  | 0
| 01.c.3706.01.2.5 | Floreira circular de betão armado pré-fabricado. Tipo NIU ou equivalente
| 01.c.3706.01.2.5.1 | Fornecimento e assentamento de floreira circular de betão armado pré-fabricado, tipo mod. NIU de Escofet ou equivalente, de 237 cm de diâmetro e 40 cm de altura, fixado a superfície suporte conforme normas do fabricante. Inclusive camada de 10 cm de brita, enchimento substrato orgânico do tipo Siro Roof, fornecimento e plantação de 3 u Aster novae-angliae ¦ Áster-da-Nova-Inglaterra, 6 u Aster novae angliae 'Harrington's pink' ¦ Áster-da-Nova-Inglaterra, 3 u Bouteloua gracilis ¦ Grama-azul, 3 u Deschampsia cespitosa ¦ Aveia-de-burro e 5 u Aster amellus 'King George' ¦ Aster. Marcação, elementos de ancoragem, eliminação e limpeza do material sobrante. | 4 | un |  | 0
| 01.c.3706.01.2.6 | Fonte acessível Tipo Petrus de Benito Novatilu ou equivalente
| 01.c.3706.01.2.6.1 | Fornecimento e instalação de fonte acessível de betão pré-fabricado tipo "Petrus" de Benito Novatilu ou equivalente, fixado a uma superfície suporte conforme normas do fabricante. Inclusive marcação, elementos de ancoragem e eliminação e limpeza do material sobrante. Ligação e drenagem à rede de saneamento. | 9 | un |  | 0
| 01.c.3706.01.2.7 | Fornecimento e instalação de fonte transitável 33 dispensadores
| 01.c.3706.01.2.7.1 | Fornecimento e instalação de uma fonte ornamental caminhável composta por 33 dispensadores independentes compostos por um projetor led RGB anular, bocal e módulos de bombeamento independentes. Com sistema de tratamento, filtragem e dosagem de água, medidor de nível de vaso para proteger o equipamento de bombeamento, bypass de conexão, anemômetro, sistema de transbordo, drenagem e esvaziamento, instalação elétrica e painel de controle com todas as proteções necessárias. Sistema de programação de sequências de efeitos para criação de espetáculos e jogos aquáticos. Tudo instalado corretamente e em ordem de serviço. Inclui o fornecimento, instalação, obras civil necessárias, ajuste e colocação em funcionamento final de todos os equipamentos descritos e indicados. | 1 | un |  | 0
| 01.c.3706.01.2.8 | Papeleiras tipo Siza de LARUSDESIGN ou equivalente
| 01.c.3706.01.2.8.1 | Fornecimento e assentamento de papeleira de corpo em plástico rotomoldado e balde interior em plástico reciclado, tipo mod. Siza de LARUSDESIGN ou equivalente, con tampa de abertura rotativa e com entrada reduzida em aço inox, fixado a superfície suporte conforme normas do fabricante. Inclusive marcação, elementos de ancoragem e eliminação e limpeza do material sobrante. | 22 | un |  | 0
| 01.c.3706.01.2.9 | Conjunto de diversões infantis.
| 01.c.3706.01.2.9.1 | Conjunto de diversões infantis, composto por baloiço de tubo de aço pintado em forno, de 1 lugar, para crianças de 1 a 4 anos, com zona de segurança de 12,50 m² e 0,80 m de altura livre de queda; casa com mesas e bancos de madeira de pinho silvestre, tratada em autoclave, de 1,46 m de altura, para crianças de 2 a 6 anos, com zona de segurança de 17,40 m² e 0,60 m de altura livre de queda; jogo de mola de aço e estrutura de tubo de aço pintado em forno, de 2 lugares, para crianças de 2 a 6 anos, com zona de segurança de 7,50 m² e 0,45 m de altura livre de queda; balanço de tubo de aço pintado em forno e painéis HPL, de 2 lugares, para crianças de 3 a 8 anos, com zona de segurança de 11,50 m² e 1,00 m de altura livre de queda; escorrega de placas de polietileno de alta densidade, para crianças de 2 a 6 anos, com zona de segurança de 20,00 m² e 1,20 m de altura livre de queda. Colocação em obra: com buchas químicas, sobre uma superfície base. Inclusive elementos de fixação. | 2 | un |  | 0
| 01.c.3706.01.2.10 | Estacionamento para bicicletas Tipo Omega de LARUSDESIGN ou equivalente
| 01.c.3706.01.2.10.1 | Estacionamento para 2 bicicletas, formado por estrutura de tubo de aço S275JR metalizado e pintado, tipo mod. Omega de LARUSDESIGN ou equivalente, fixado a superfície suporte conforme normas do fabricante. Inclusive marcação, elementos de ancoragem e eliminação e limpeza do material sobrante. | 18 | un |  | 0
| 01.c.3706.01.2.11 | Pino de betão pré-fabricado de Benito Urban ou equivalente
| 01.c.3706.01.2.11.1 | Fornecimento e assentamento de pino de betão pré-fabricado, tipo "Kube Tapia H373" de Benito Urban ou equivalente, medidas totais (Ø x altura) 450x560 mm, fixado a uma superfície suporte conforme normas do fabricante. Inclusive marcação, elementos de ancoragem e eliminação e limpeza do material sobrante. | 40 | un |  | 0
| 01.c.3706.01.3 | Serralharias
| 01.c.3706.01.3.1 | Guarda-corpo de 110 cm alt. aço inox superior e inferior em chapa com corrimao
| 01.c.3706.01.3.1.1 | Fornecimento e colocação de guarda-corpo de aço inoxidável AISI 316 escovado fino, de 110 cm de altura, estrutura composta por: corrimão superior em chapa de aço inoxidável de 50x10 mm, montantes aço inoxidável de redondo de 20 mm de diâmetro espaçados de 100 cm, inferior em chapa de aço inoxidável de 50x10 mm, entre-pano de barras verticais de perfil redondo de aço inoxidável diâmetro de 12 mm com separação de 9 cm, entre si e corrimao rectangular de aço inox AISI 316 escovado fino de 35 mm largura e a uma altura 90 cm, inclusive elementos de fixação. Devem ser incluídos todos os materiais e trabalhos indicados em cada pormenor especifico, independentemente da sua descrição neste artigo. | 12.5 | ml |  | 0
| 01.c.3706.01.3.2 | Guarda-corpo de 110 cm alt. aço inox montantes redondos
| 01.c.3706.01.3.2.1 | Fornecimento e colocação de garda-corpo de aço inoxidável AISI 316 escovado fino, de 110 cm de altura, estrutura composta por: corrimão superior em chapa de aço inoxidável de 50x10 mm e montantes redondos em perfil de aço inoxidável de 20 mm de diâmetro com separação de 9 cm entre si, ancorado no chão, inclusive elementos de fixação. Devem ser incluídos todos os materiais e trabalhos indicados em cada pormenor especifico, independentemente da sua descrição neste artigo. | 37.5 | ml |  | 0
| 01.c.3708.01 | Troço: Estação Devesas
| 01.c.3708.01.1 | Pavimentos, revestimentos e remates
| 01.c.3708.01.1.1 | Cobertura plana acessivel, não ventilada, com pavimento cubo irregular de granito 110x110x50 mm
| 01.c.3708.01.1.1.1 | Cobertura plana acessível, não ventilada, com pavimento fixo, tipo invertida, pendente de 1% a 15%, para tráfego rodado. FORMAÇÃO DE PENDENTES: com guias de rincões, laroz e juntas com mestras de tijolo cerâmico furado duplo e camada de betão leve, de resistência à compressão 2,0 MPa e 690 kg/m³ de densidade, confeccionado em obra com argila expandida e cimento cinzento, com espessura média de 10 cm; com camada de regularização de argamassa de cimento, confeccionada em obra, dosificação 1:6 de 2 cm de espessura, acabamento afagado; IMPERMEABILIZAÇÃO: tipo bicamada, colada, composta por membrana de betume modificado com elastómero SBS, LBM(SBS)-40-FP e membrana de betume modificado com elastómero SBS, LBM(SBS)-30-FP, prévia aplicação de primário com emulsão asfáltica aniônica com cargas; CAMADA SEPARADORA SOB ISOLAMENTO: geotêxtil não tecido composto por fibras de poliéster entrelaçadas, (150 g/m²); ISOLAMENTO TÉRMICO: painel rígido de poliestireno extrudido, de superfície lisa e bordo lateral a meia madeira, de 60 mm de espessura, resistência à compressão >= 500 kPa; CAMADA SEPARADORA SOB PROTECÇÃO: geotêxtil não tecido composto por fibras de poliéster entrelaçadas, (200 g/m²); CAMADA DE PROTECÇÃO: camada de 4 cm de argamassa de cimento CEM II/B-L 32,5 N tipo M-10 e pavimento cubo irregular de granito serrado e flamejado na face visível de 110x110x50mm, segundo estereotomia de projeto, de origem Nacional, de grão fino, tipo “MONTEMURO” ou equivalente. espalhamento de goma de cimento e areia fina, cilindramento muito cuidado, rega de aperto final e todos os trabalhos e fornecimentos incluídos de acordo com as peças desenhadas. O preço não inclui a execução e a vedação das juntas nem a execução de remates nos encontros com paramentos e drenagens. | 2217.06 | m² |  | 0
| 01.c.3708.01.1.2 | Faixa de demarcaçao marmore sintético amarelos, peças 120x30mm
| 01.c.3708.01.1.2.1 | Fornecimento e assentamento de faixa de segurança em marmore SILSTONE amarelo GEA, em escadas e rampas, peças 120x30 mm, acabamento com bordo simples biselado, incluindo todos os trabalhos de assentamento e acabamento, argamassas-colas, segundo prescrição do fabricante e por prévia aprovação da fiscalização. | 1.52 | ml |  | 0
| 01.c.3708.01.1.3 | Peça de podotactil de granito acabamento amaciado em escadas e rampas
| 01.c.3708.01.1.3.1 | Pavimento em Peça de podotactil de granito acabamento amaciado,"Spi Alpalhão" (e=30mm) em escadas e rampas, com saliências de 5mm e arestas boleadas, protegido con impermeabilizante tipo CIN Hidro SB ou equivalente nas duas faces, fixado com cimento cola, aplicado conforme normas do fabricante, cortes e remates, conforme Projeto e todos os trabalhos necessários a uma perfeita execução. | 3.13 | ml |  | 0
| 01.c.3708.01.1.4 | Revestimento degrau em granito bujardado "Spi Alpalhão"
| 01.c.3708.01.1.4.1 | Revestimento de degrau com forma recta em Granito serrado e bujardado pico fino "Spi Alpalhão" (e=40mm) com 3 ranhuras a toda a largura da escada según detalhe, protegido con impermeabilizante tipo CIN Hidro SB ou equivalente nas duas faces aplicado conforme normas do fabricante, espelhos de escadas do Granito serrado bujardado pico fino "Spi Alpalhão" (e=20mm) protegido con impermeabilizante tipo CIN Hidro SB ou equivalente nas duas faces aplicado conforme normas do fabricante e peças de patim de escadas com 40 mm de espessura a toda largura da escada, incluindo regularização aplicado sobre as lajes de betão, com a face bem regularizada e nivelada, camada de regularização com mínimo de 4 cm de espessura, ao traço 1:3 com aditivo tipo "SIKALATEX" ou equivalente, armada com rede de galinheiro, acabado liso rigoroso para posterior revestimento, conforme Projeto. Incluindo impermeabilização da base. | 50.5 | ml |  | 0
| 01.c.3708.01.1.5 | Pavimento lajes de granito bujardado com faixa podotáctil
| 01.c.3708.01.1.5.1 | Fornecimento e aplicação de pavimento para uso exterior com de lajetas de peças regulares de granito de 1100x1100mm, (e=50mm), acabamento bujardado da superfície à vista, cantos serrados com faixa podotáctil 20 cm para cumprimento do DL 163/2006, assentes sobre camada de areia e enchimento de juntas com areia sílica de tamanho 0/2 mm, inclui compactação e regularização do fundo de caixa, manta geotextil 250g/m2, caixa de brita 40/60 de 20 cm espessura, manta geotextil 150g/m2, material de granulometria extensa 0/40mm de 10 cm espessura, caixa de arena de granulometria compreendida entre 0,5 e 5 mm e todos os trabalhos e fornecimentos incluídos de acordo com as peças desenhadas. | 92.42 | m² |  | 0
| 01.c.3708.01.1.6 | Pavimento de betão composto por placas LLosa Filtra Green
| 01.c.3708.01.1.6.1 | Fornecimento e aplicação de pavimento de betão composto por placas Breinco, tipo Llosa Filtra Green ou equivalente, 40x40cm e 10cm de espessura para utilização pública em exteriores (áreas pedonais e tráfego rodoviário leve), com Declaração Ambiental do Produto (DAP) e ISO 14001 com resistência à ruptura superior a 14 KN, con junta de drenagem de 5,3 cm, inclui compactação e regularização do fundo de caixa, manta geotêxtil 250g/m2, caixa de agregado de areia e cascalho de 20cm de espessura, manta geotêxtil 150g/m2, cascalho 2/5 mm de 3cm de espessura, enchimento terra vegetal e todos os trabalhos e fornecimentos incluídos de acordo com as peças desenhadas. | 156.8 | m² |  | 0
| 01.c.3708.01.1.7 | Pavimento lajes de granito bujardado. Desenho especial cor ocre
| 01.c.3708.01.1.7.1 | Fornecimento e aplicação de pavimento para uso exterior em áreas pedonais com de lajetas de peças regulares de granito de 600x450mm, 300x450mm y 450x450mm, (e=40mm), desenho especial cor ocre, acabamento bujardado da superfície à vista, cantos serrados, assentes sobre camada de areia e enchimento de juntas com areia sílica de tamanho 0/2 mm, inclui compactação e regularização do fundo de caixa, manta geotextil 250g/m2, caixa de brita 40/60 de 20 cm espessura, manta geotextil 150g/m2, material de granulometria extensa 0/40mm de 10 cm espessura, caixa de arena de granulometria compreendida entre 0,5 e 5 mm e todos os trabalhos e fornecimentos incluídos de acordo com as peças desenhadas. | 2407.05 | m² |  | 0
| 01.c.3708.01.1.8 | Pavimento cubo irregular de granito 110x110x50 mm
| 01.c.3708.01.1.8.1 | Fornecimento e aplicação de pavimento cubo irregular de granito serrado e flamejado na face visível de 110x110x50mm, segundo estereotomia de projeto, de origem Nacional, de grão fino, tipo “MONTEMURO” ou equivalente, assentes sobre uma camada de areia, inclui compactação e regularização do fundo de caixa, manta geotextil 250g/m2, caixa de brita 40/60 mm de 20 cm espessura, manta geotextil 150g/m2, material de granulometria extensa 0/40mm de 10 cm espessura, caixa de arena de granulometria compreendida entre 0,5 e 5 mm, espalhamento de goma de cimento e areia fina, cilindramento muito cuidado, rega de aperto final e todos os trabalhos e fornecimentos incluídos de acordo com as peças desenhadas. | 1594.1 | m² |  | 0
| 01.c.3708.01.1.9 | Pavimento em granito bujardado tipo "Spi Alpalhão" (e=30mm)
| 01.c.3708.01.1.9.1 | Fornecimento e execução do revestimento do pavimento em granito serrado e bujardado pico fino "Spi Alpalhão" (e=30mm), dimensões ​​variáveis de acordo com os detalhes do projeto, protegido con impermeabilizante tipo CIN Hidro SB ou equivalente nas duas faces, fixado com cimento cola e tomação de juntas com massa, aplicado conforme normas do fabricante, cortes e remates, inclui oa execução e a vedação das juntas nem, conforme Projeto e todos os trabalhos necessários a uma perfeita execução. Incluindo impermeabilização da base. | 20.75 | m² |  | 0
| 01.c.3708.01.1.10 | Lancil de granito 100x230 mm
| 01.c.3708.01.1.10.1 | Fornecimento e fixação de lancil recto de granito serrado e bujardado pico fino, formado por peças de 100x230 mm de secção, comprimento livre entre 50 e 100 cm, colocadas sobre base de betão simples de espessura uniforme, betonagem desde camião, espalhamento e vibração, com acabamento com pré-execução de mestras e nivelado; posterior enchimento de juntas de largura máxima 5 mm com argamassa de cimento, confeccionada em obra, dosificação 1:6. e todos os trabalhos e fornecimentos incluídos de acordo com as peças desenhadas. | 544.45 | ml |  | 0
| 01.c.3708.01.1.11 | Placagem de granito serrado e bujardado pico fino "Spi Alpalhão" 30 mm colada
| 01.c.3708.01.1.11.1 | Fornecimento e aplicação de placagem de granito serrado e bujardado pico fino "Spi Alpalhão" (e=30 mm) colada, protegido con impermeabilizante tipo CIN Hidro SB ou equivalente nas duas faces, aplicado conforme normas do fabricante, assente com cimento cola com barramento geral e colagem dupla (massa na pedra e no suporte) e tomação de juntas com massa, cortes e remates, incluindo produto incolor anti-grafitti tipo "Megadur da CIN" ou equivalente, conforme Projeto e Caderno de Encargos. Inclui preparação prévia das placas e paramento suporte, argamassa de regularização e=10 mm com cimento e areia ao traço 1:4 e aditivo hidrófugo tipo "SUPERSIKALITE" ou equivalente, com acabamento talochado ou areado, em paredes para aplicação de cerâmico, pedra.etc, incluindo emboço e reboco de desempeno, para posterior revestimento, formação de caixas, cortes à meia esquadria, realização de encontros com outros materiais, juntas, espaçadores de PVC e peças em perfis e chapas quinadas de aço inox Aisi 316 nos remates indicados. Inclui: Implantação das placas no paramento conforme estereotomia indicada. | 129.83 | m² |  | 0
| 01.c.3708.01.2 | Mobiliário e equipamentos
| 01.c.3708.01.2.1 | Fornecimento, montagem e assentamento banco de granito 7
| 01.c.3708.01.2.1.1 | Fornecimento e assentamento de banco com assento de bloco de pedra natural maciça granito acabamento bujardado pico fino 7,45x0,70 m, fixado a uma superfície suporte alvenaria (não incluído no preço). Inclusive marcação, elementos de ancoragem e eliminação e limpeza do material sobrante. Devem ser incluídos todos os materiais e trabalhos indicados em cada pormenor especifico, independentemente da sua descrição neste artigo. Ver cuidadosamente cada tipo de pormenor. | 2 | un |  | 0
| 01.c.3708.01.2.2 | Banco de betão pré-fabricado 240x46x60. Tipo Basic 60 de Breinco ou equivalente
| 01.c.3708.01.2.2.1 | Fornecimento e assentamento de banco de betão pré-fabricado de 240x46x60 cm, tipo Basic60 Smooth de Breinco ou equivalente, fixado a uma superfície suporte conforme normas do fabricante. Inclusive marcação, elementos de ancoragem e eliminação e limpeza do material sobrante. | 3 | un |  | 0
| 01.c.3708.01.2.3 | Caldeiras betão Tipo Circle UHPC de YTER
| 01.c.3708.01.2.3.1 | Formação de bordadura de delimitação de caldeira de árvore secção circular, através do conjunto de duas peças pré-fabricadas de betão UHPC (Ultra Hight Performance Concrete), mod. tipo Circle deYTER ou equivalente, de Ø 1476mm de diâmetro exterior e 398mm de diâmetro interior, colocação conforme normas do fabricante. | 19 | un |  | 0
| 01.c.3708.01.2.4 | Floreira circular de betão armado pré-fabricado. Tipo CONICA ou equivalente
| 01.c.3708.01.2.4.1 | Fornecimento e assentamento de floreira circular de betão armado pré-fabricado, tipo mod. CONICA 1000 de Escofet ou equivalente, de 108 cm de diâmetro e 99 cm de altura, fixado a superfície suporte conforme normas do fabricante. Inclusive camada de 10 cm de brita, enchimento substrato orgânico do tipo Siro Roof, fornecimento e plantação de 4 u Aster novae angliae 'Harrington's pink' ¦ Áster-da-Nova-Inglaterra, 8 u Aster novae-angliae ¦ Áster-da-Nova-Inglaterra e 1 u Malus 'Royalty' ¦ Macieria brava ¦ PAP 18 ¦ altura superior a 2,50m. Marcação, elementos de ancoragem, eliminação e limpeza do material sobrante. | 7 | un |  | 0
| 01.c.3708.01.2.5 | Floreira circular de betão armado pré-fabricado. Tipo NIU ou equivalente
| 01.c.3708.01.2.5.1 | Fornecimento e assentamento de floreira circular de betão armado pré-fabricado, tipo mod. NIU de Escofet ou equivalente, de 237 cm de diâmetro e 40 cm de altura, fixado a superfície suporte conforme normas do fabricante. Inclusive camada de 10 cm de brita, enchimento substrato orgânico do tipo Siro Roof, fornecimento e plantação de 3 u Aster novae-angliae ¦ Áster-da-Nova-Inglaterra, 6 u Aster novae angliae 'Harrington's pink' ¦ Áster-da-Nova-Inglaterra, 3 u Bouteloua gracilis ¦ Grama-azul, 3 u Deschampsia cespitosa ¦ Aveia-de-burro e 5 u Aster amellus 'King George' ¦ Aster. Marcação, elementos de ancoragem, eliminação e limpeza do material sobrante. | 4 | un |  | 0
| 01.c.3708.01.2.6 | Fonte acessível Tipo Petrus de Benito Novatilu ou equivalente
| 01.c.3708.01.2.6.1 | Fornecimento e instalação de fonte acessível de betão pré-fabricado tipo "Petrus" de Benito Novatilu ou equivalente, fixado a uma superfície suporte conforme normas do fabricante. Inclusive marcação, elementos de ancoragem e eliminação e limpeza do material sobrante. Ligação e drenagem à rede de saneamento. | 2 | un |  | 0
| 01.c.3708.01.2.7 | Estacionamento para bicicletas Tipo Omega de LARUSDESIGN ou equivalente
| 01.c.3708.01.2.7.1 | Estacionamento para 2 bicicletas, formado por estrutura de tubo de aço S275JR metalizado e pintado, tipo mod. Omega de LARUSDESIGN ou equivalente, fixado a superfície suporte conforme normas do fabricante. Inclusive marcação, elementos de ancoragem e eliminação e limpeza do material sobrante. | 6 | un |  | 0
| 01.c.3708.01.3 | Serralharias
| 01.c.3708.01.3.1 | Guarda-corpo de 110 cm alt. aço inox superior e inferior em chapa com corrimao
| 01.c.3708.01.3.1.1 | Fornecimento e colocação de guarda-corpo de aço inoxidável AISI 316 escovado fino, de 110 cm de altura, estrutura composta por: corrimão superior em chapa de aço inoxidável de 50x10 mm, montantes aço inoxidável de redondo de 20 mm de diâmetro espaçados de 100 cm, inferior em chapa de aço inoxidável de 50x10 mm, entre-pano de barras verticais de perfil redondo de aço inoxidável diâmetro de 12 mm com separação de 9 cm, entre si e corrimao rectangular de aço inox AISI 316 escovado fino de 35 mm largura e a uma altura 90 cm, inclusive elementos de fixação. Devem ser incluídos todos os materiais e trabalhos indicados em cada pormenor especifico, independentemente da sua descrição neste artigo. | 7.65 | ml |  | 0
| 01.c.3708.01.3.2 | Vedação em aço inox, altura 2,50 m
| 01.c.3708.01.3.2.1 | Fornecimento e colocação de vedação em aço inox AISI 316 escovado fino, altura 2,50 m, estrutura composta por: perfil superior e inferior de aço inoxidável com 30x90 mm e perfiles verticais de aço inoxidável com 30x90 mm com separação de 9 cm, entre si, inclusive elementos de fixação. Devem ser incluídos todos os materiais e trabalhos indicados em cada pormenor especifico, independentemente da sua descrição neste artigo. | 73.66 | ml |  | 0
| 01.c.3708.01.3.3 | Guarda-corpo de 90 cm alt. aço inox superior e inferior em chapa
| 01.c.3708.01.3.3.1 | Fornecimento e colocação de guarda-corpo de aço inoxidável AISI 316 escovado fino, de 90 cm de altura, estrutura composta por: corrimão superior em chapa de aço inoxidável de 50x10 mm, montantes aço inoxidável de redondo de 20 mm de diâmetro espaçados de 100 cm e inferior em chapa de aço inoxidável de 50x10 mm, inclusive elementos de fixação. Devem ser incluídos todos os materiais e trabalhos indicados em cada pormenor especifico, independentemente da sua descrição neste artigo. | 11.25 | ml |  | 0
| 01.c.3708.01.3.4 | Porta vedação em aço inox
| 01.c.3708.01.3.4.1 | Fornecimento e colocação de portão pivotante em barra de aço inoxidável com as mesmas características que a vedação, incluindo fixações, ferragens de todo o tipo, fechadura, conforme Projeto e Caderno de Encargos. | 65.29 | m² |  | 0
| 01.c.3708.01.3.5 | Fornecimento e montagem de grelhas de ventilação no anfiteatro
| 01.c.3708.01.3.5.1 | Fornecimento e montagem de grelhas de ventilação, composto por grelha metálica em Chapa de aço 70x20, Bucha Hilti HSL M16, Chapas de aço 70x5 afastadas de 34mm, Chapas de aço 30x3 afastadas de 79mm, chumbado à parede de betão armado com Argamassa de assentamento, Chapas de aço 240x100x15 e sellado com Neoprene armado 160x100x15. | 83.52 | m² |  | 0
| 01.c.3708.01.4 | Estruturas construídas
| 01.c.3708.01.4.1 | Alvenaria armada de bloco vazado de betão, 50x20x15 cm
| 01.c.3708.01.4.1.1 | Parede de 15 cm de espessura de alvenaria armada de bloco vazado de betão, 50x20x15 cm, resistência normalizada R4 (4 N/mm²), para revestir, com juntas horizontais e verticais de 10 mm de espessura, junta refundada, assente com argamassa de cimento confeccionada em obra, com 380 kg/m³ de cimento, cor cinzento, dosificação 1:4, fornecida em sacos, com peças especiais tais como blocos pilar em formação de pilares, blocos de canto e blocos lintel em formação de cintas perimetrais e padieiras, reforçada com betão de enchimento, C16/20 (X0(P); D12; S3; Cl 1,0), preparado em obra, betonagem com meios manuais, volume 0,015 m³/m², em pilares, padieiras e cintas perimetrais; e aço A400 NR, quantidade 0,277 kg/m³; armadura treliçada pré-fabricada de aço galvanizado a quente com recobrimento de resina epóxi, de 3,7 mm de diâmetro e de 75 mm de largura, rendimento 2,45 m/m². | 72.48 | m² |  | 0
| 01.c.3710.01 | Troço: Estação Soares dos Reis
| 01.c.3710.01.1 | Pavimentos, revestimentos e remates
| 01.c.3710.01.1.1 | Pavimento lajes de granito bujardado com faixa podotáctil
| 01.c.3710.01.1.1.1 | Fornecimento e aplicação de pavimento para uso exterior com de lajetas de peças regulares de granito de 1100x1100mm, (e=50mm), acabamento bujardado da superfície à vista, cantos serrados com faixa podotáctil 20 cm para cumprimento do DL 163/2006, assentes sobre camada de areia e enchimento de juntas com areia sílica de tamanho 0/2 mm, inclui compactação e regularização do fundo de caixa, manta geotextil 250g/m2, caixa de brita 40/60 de 20 cm espessura, manta geotextil 150g/m2, material de granulometria extensa 0/40mm de 10 cm espessura, caixa de arena de granulometria compreendida entre 0,5 e 5 mm e todos os trabalhos e fornecimentos incluídos de acordo com as peças desenhadas. | 51.79 | m² |  | 0
| 01.c.3710.01.1.2 | Pavimento de betão composto por placas LLosa Filtra Green
| 01.c.3710.01.1.2.1 | Fornecimento e aplicação de pavimento de betão composto por placas Breinco, tipo Llosa Filtra Green ou equivalente, 40x40cm e 10cm de espessura para utilização pública em exteriores (áreas pedonais e tráfego rodoviário leve), com Declaração Ambiental do Produto (DAP) e ISO 14001 com resistência à ruptura superior a 14 KN, con junta de drenagem de 5,3 cm, inclui compactação e regularização do fundo de caixa, manta geotêxtil 250g/m2, caixa de agregado de areia e cascalho de 20cm de espessura, manta geotêxtil 150g/m2, cascalho 2/5 mm de 3cm de espessura, enchimento terra vegetal e todos os trabalhos e fornecimentos incluídos de acordo com as peças desenhadas. | 481.57 | m² |  | 0
| 01.c.3710.01.1.3 | Pavimentos desportivos para exteriores
| 01.c.3710.01.1.3.1 | Revestimento de pavimento desportivo, apto para pistas desportivas em exteriores, sistema Sellado Hormigón ST Paviland Sport "GRUPO PUMA" ou equivalente, através da aplicação sucessiva de: primário bicomponente, Paviland Sport EPW Primer "GRUPO PUMA", à base de resina epóxi em emulsão aquosa, cor a escolher e duas camadas de vedação com tinta para exterior, Paviland Sport AC Top "GRUPO PUMA", monocomponente à base de resinas acrílicas puras dispersas em meio aquoso e cargas minerais, sem dissolventes, cor a escolher, acabamento mate, textura lisa, sobre sobre uma base rígida de betão simples (C20/25 (X0(P); D25; S2; Cl 1,0) de 15 cm de espessura com fibras de polipropileno incluídas, betonagem com espalhamento e vibração, com acabamento com pré-execução de mestras e nivelado, com lâmina de polietileno 120g/m2 como camada separadora sob. Inclui compactação e regularização do fundo de caixa, manta geotextil 250g/m2, material de granulometria extensa 0/40mm de 10 cm espessura, colocação e remoção de cofragem. Limpeza final e todos os trabalhos e fornecimentos incluídos de acordo com as peças desenhadas. O preço inclui a resolução de encontros e pontos singulares, superfície suporte nem a execução e a vedação das juntas. Incluindo a marcação de linhas de sinalização. | 337.9 | m² |  | 0
| 01.c.3710.01.1.4 | Pavimento cubo irregular de granito 110x110x50 mm
| 01.c.3710.01.1.4.1 | Fornecimento e aplicação de pavimento cubo irregular de granito serrado e flamejado na face visível de 110x110x50mm, segundo estereotomia de projeto, de origem Nacional, de grão fino, tipo “MONTEMURO” ou equivalente, assentes sobre uma camada de areia, inclui compactação e regularização do fundo de caixa, manta geotextil 250g/m2, caixa de brita 40/60 mm de 20 cm espessura, manta geotextil 150g/m2, material de granulometria extensa 0/40mm de 10 cm espessura, caixa de arena de granulometria compreendida entre 0,5 e 5 mm, espalhamento de goma de cimento e areia fina, cilindramento muito cuidado, rega de aperto final e todos os trabalhos e fornecimentos incluídos de acordo com as peças desenhadas. | 4281.75 | m² |  | 0
| 01.c.3710.01.1.5 | Lancil de granito 100x230 mm
| 01.c.3710.01.1.5.1 | Fornecimento e fixação de lancil recto de granito serrado e bujardado pico fino, formado por peças de 100x230 mm de secção, comprimento livre entre 50 e 100 cm, colocadas sobre base de betão simples de espessura uniforme, betonagem desde camião, espalhamento e vibração, com acabamento com pré-execução de mestras e nivelado; posterior enchimento de juntas de largura máxima 5 mm com argamassa de cimento, confeccionada em obra, dosificação 1:6. e todos os trabalhos e fornecimentos incluídos de acordo com as peças desenhadas. | 534.65 | ml |  | 0
| 01.c.3710.01.2 | Mobiliário e equipamentos
| 01.c.3710.01.2.1 | Banco de betão pré-fabricado 240x46x60. Tipo Basic 60 de Breinco ou equivalente
| 01.c.3710.01.2.1.1 | Fornecimento e assentamento de banco de betão pré-fabricado de 240x46x60 cm, tipo Basic60 Smooth de Breinco ou equivalente, fixado a uma superfície suporte conforme normas do fabricante. Inclusive marcação, elementos de ancoragem e eliminação e limpeza do material sobrante. | 6 | un |  | 0
| 01.c.3710.01.2.2 | Caldeiras betão Tipo Circle UHPC de YTER
| 01.c.3710.01.2.2.1 | Formação de bordadura de delimitação de caldeira de árvore secção circular, através do conjunto de duas peças pré-fabricadas de betão UHPC (Ultra Hight Performance Concrete), mod. tipo Circle deYTER ou equivalente, de Ø 1476mm de diâmetro exterior e 398mm de diâmetro interior, colocação conforme normas do fabricante. | 13 | un |  | 0
| 01.c.3710.01.2.3 | Floreira circular de betão armado pré-fabricado. Tipo NIU ou equivalente
| 01.c.3710.01.2.3.1 | Fornecimento e assentamento de floreira circular de betão armado pré-fabricado, tipo mod. NIU de Escofet ou equivalente, de 237 cm de diâmetro e 40 cm de altura, fixado a superfície suporte conforme normas do fabricante. Inclusive camada de 10 cm de brita, enchimento substrato orgânico do tipo Siro Roof, fornecimento e plantação de 3 u Aster novae-angliae ¦ Áster-da-Nova-Inglaterra, 6 u Aster novae angliae 'Harrington's pink' ¦ Áster-da-Nova-Inglaterra, 3 u Bouteloua gracilis ¦ Grama-azul, 3 u Deschampsia cespitosa ¦ Aveia-de-burro e 5 u Aster amellus 'King George' ¦ Aster. Marcação, elementos de ancoragem, eliminação e limpeza do material sobrante. | 2 | un |  | 0
| 01.c.3710.01.2.4 | Fonte acessível Tipo Petrus de Benito Novatilu ou equivalente
| 01.c.3710.01.2.4.1 | Fornecimento e instalação de fonte acessível de betão pré-fabricado tipo "Petrus" de Benito Novatilu ou equivalente, fixado a uma superfície suporte conforme normas do fabricante. Inclusive marcação, elementos de ancoragem e eliminação e limpeza do material sobrante. Ligação e drenagem à rede de saneamento. | 4 | un |  | 0
| 01.c.3710.01.2.5 | Papeleiras tipo Siza de LARUSDESIGN ou equivalente
| 01.c.3710.01.2.5.1 | Fornecimento e assentamento de papeleira de corpo em plástico rotomoldado e balde interior em plástico reciclado, tipo mod. Siza de LARUSDESIGN ou equivalente, con tampa de abertura rotativa e com entrada reduzida em aço inox, fixado a superfície suporte conforme normas do fabricante. Inclusive marcação, elementos de ancoragem e eliminação e limpeza do material sobrante. | 5 | un |  | 0
| 01.c.3710.01.2.6 | Conjunto equipamento para campo desportivo urbano
| 01.c.3710.01.2.6.1 | Conjunto equipamento para campo desportivo urbano incluindo tudo o necessário para a sua utilização de acordo com as normas. Inclusive elementos de fixação. | 1 | un |  | 0
| 01.c.3710.01.2.7 | Estacionamento para bicicletas Tipo Omega de LARUSDESIGN ou equivalente
| 01.c.3710.01.2.7.1 | Estacionamento para 2 bicicletas, formado por estrutura de tubo de aço S275JR metalizado e pintado, tipo mod. Omega de LARUSDESIGN ou equivalente, fixado a superfície suporte conforme normas do fabricante. Inclusive marcação, elementos de ancoragem e eliminação e limpeza do material sobrante. | 12 | un |  | 0
| 01.c.3710.01.3 | Serralharias
| 01.c.3710.01.3.1 | Guarda-corpo de 90 cm alt. aço inox superior e inferior em chapa com corrimao
| 01.c.3710.01.3.1.1 | Fornecimento e colocação de guarda-corpo de aço inoxidável AISI 316 escovado fino, de 90 cm de altura, estrutura composta por: corrimão superior em chapa de aço inoxidável de 50x10 mm, montantes aço inoxidável de redondo de 20 mm de diâmetro espaçados de 100 cm e inferior em chapa de aço inoxidável de 50x10 mm e corrimao rectangular de aço inox AISI 316 escovado fino de 35 mm largura e a uma altura 75 cm, inclusive elementos de fixação. Devem ser incluídos todos os materiais e trabalhos indicados em cada pormenor especifico, independentemente da sua descrição neste artigo. | 45.2 | ml |  | 0
| 01.c.3710.01.3.2 | Guarda-corpo de 110 cm alt. aço inox superior e inferior em chapa com corrimao
| 01.c.3710.01.3.2.1 | Fornecimento e colocação de guarda-corpo de aço inoxidável AISI 316 escovado fino, de 110 cm de altura, estrutura composta por: corrimão superior em chapa de aço inoxidável de 50x10 mm, montantes aço inoxidável de redondo de 20 mm de diâmetro espaçados de 100 cm, inferior em chapa de aço inoxidável de 50x10 mm, entre-pano de barras verticais de perfil redondo de aço inoxidável diâmetro de 12 mm com separação de 9 cm, entre si e corrimao rectangular de aço inox AISI 316 escovado fino de 35 mm largura e a uma altura 90 cm, inclusive elementos de fixação. Devem ser incluídos todos os materiais e trabalhos indicados em cada pormenor especifico, independentemente da sua descrição neste artigo. | 27.8 | ml |  | 0
| 01.c.3710.01.3.3 | Guarda-corpo de 110 cm alt. aço inox superior e inferior em chapa
| 01.c.3710.01.3.3.1 | Fornecimento e colocação de guarda-corpo de aço inoxidável AISI 316 escovado fino, de 110 cm de altura, estrutura composta por: corrimão superior em chapa de aço inoxidável de 50x10 mm, montantes aço inoxidável de redondo de 20 mm de diâmetro espaçados de 100 cm, inferior em chapa de aço inoxidável de 50x10 mm e entre-pano de barras verticais de perfil redondo de aço inoxidável diâmetro de 12 mm com separação de 9 cm, entre si, inclusive elementos de fixação. Devem ser incluídos todos os materiais e trabalhos indicados em cada pormenor especifico, independentemente da sua descrição neste artigo. | 2.3 | ml |  | 0
| 01.c.3710.01.4 | Estruturas construídas
| 01.c.3710.01.4.1 | Construção e assentamento de escadas
| 01.c.3710.01.4.1.1 | Construção e assentamento de escada de betão armado de 30 cm de espessura, com degraus de betão, realizada com betão fabricado em central, e aço A500 NR, com uma quantidade aproximada de 18 kg/m²; montagem e desmontagem de sistema de cofragem, com acabamento de degrau com forma recta, através da montagem dos seguintes elementos: granito serrado e bujardado pico fino "Spi Alpalhão" (e=40mm) com 3 ranhuras a toda a largura da escada según detalhe, protegido con impermeabilizante tipo CIN Hidro SB ou equivalente nas duas faces aplicado conforme normas do fabricante y espelhos de escadas do Granito serrado bujardado pico fino "Spi Alpalhão" (e=20mm) protegido con impermeabilizante tipo CIN Hidro SB ou equivalente nas duas faces aplicado conforme normas do fabricante e peças de patim de escadas com 40 mm de espessura a toda largura da escada, incluindo regularização aplicado sobre as lajes de betão, com a face bem regularizada e nivelada, camada de regularização com mínimo de 4 cm de espessura, ao traço 1:3 com aditivo tipo "SIKALATEX" ou equivalente, armada com rede de galinheiro, acabado liso rigoroso para posterior revestimento, conforme Projeto. O preço inclui a elaboração da armadura (corte, dobragem e moldagem de elementos) em da obra e a montagem no lugar definitivo da sua colocação em obra; e enchimento de juntas com argamassa de juntas cimentosa, CG1, para junta mínima (entre 1,5 e 3 mm), com a mesma tonalidade das peças. E todos os trabalhos e fornecimentos incluídos de acordo com as peças desenhadas. | 24.56 | m² |  | 0
| 01.c.3710.01.4.2 | Construção e assentamento de rampas
| 01.c.3710.01.4.2.1 | Construção e assentamento de rampa, de betão armado de 30 cm de espessura, realizada com betão fabricado em central, e aço A500 NR, com uma quantidade aproximada de 18 kg/m²; montagem e desmontagem de sistema de cofragem. Inclusive arame de atar, separadores e líquido descofrante, para evitar a aderência do betão à cofragem. O preço inclui a elaboração da armadura (corte, dobragem e moldagem de elementos) em da obra e a montagem no lugar definitivo da sua colocação em obra. E todos os trabalhos e fornecimentos incluídos de acordo com as peças desenhadas. | 53.58 | m² |  | 0
| 01.c.3710.01.4.3 | Muro de betão
| 01.c.3710.01.4.3.1 | Muro de betão armado realizado com betão fabricado em central e aço A500 NR, com uma quantidade aproximada de 80 kg/m³; montagem e desmontagem de sistema de cofragem com acabamento visto, realizado com painéis metálicos modulares e fundaçõ de betão armado, com betão fabricado em central e aço A500 NR. Inclusive arame de atar, separadores, negativos para passagem dos tensores e líquido descofrante, para evitar a aderência do betão à cofragem, armaduras de arranque dos muro ou outros elementos, arame de atar. O preço inclui a elaboração da armadura (corte, dobragem e moldagem de elementos) no estaleiro da obra e a montagem no lugar definitivo da sua colocação em obra. Inclusive escavação previamente executada. E todos os trabalhos e fornecimentos incluídos de acordo com as peças desenhadas. | 34.28 | m³ |  | 0
| 01.c.3712.01 | Troço: Estação Santo Ovídeo (LH)
| 01.c.3712.01.1 | Pavimentos, revestimentos e remates
| 01.c.3712.01.1.1 | Pavimento lajes de granito bujardado com faixa podotáctil
| 01.c.3712.01.1.1.1 | Fornecimento e aplicação de pavimento para uso exterior com de lajetas de peças regulares de granito de 1100x1100mm, (e=50mm), acabamento bujardado da superfície à vista, cantos serrados com faixa podotáctil 20 cm para cumprimento do DL 163/2006, assentes sobre camada de areia e enchimento de juntas com areia sílica de tamanho 0/2 mm, inclui compactação e regularização do fundo de caixa, manta geotextil 250g/m2, caixa de brita 40/60 de 20 cm espessura, manta geotextil 150g/m2, material de granulometria extensa 0/40mm de 10 cm espessura, caixa de arena de granulometria compreendida entre 0,5 e 5 mm e todos os trabalhos e fornecimentos incluídos de acordo com as peças desenhadas. | 128.42 | m² |  | 0
| 01.c.3712.01.1.2 | Pavimento de betão composto por placas LLosa Filtra Green
| 01.c.3712.01.1.2.1 | Fornecimento e aplicação de pavimento de betão composto por placas Breinco, tipo Llosa Filtra Green ou equivalente, 40x40cm e 10cm de espessura para utilização pública em exteriores (áreas pedonais e tráfego rodoviário leve), com Declaração Ambiental do Produto (DAP) e ISO 14001 com resistência à ruptura superior a 14 KN, con junta de drenagem de 5,3 cm, inclui compactação e regularização do fundo de caixa, manta geotêxtil 250g/m2, caixa de agregado de areia e cascalho de 20cm de espessura, manta geotêxtil 150g/m2, cascalho 2/5 mm de 3cm de espessura, enchimento terra vegetal e todos os trabalhos e fornecimentos incluídos de acordo com as peças desenhadas. | 63.66 | m² |  | 0
| 01.c.3712.01.1.3 | Pavimento cubo irregular de granito 110x110x50 mm
| 01.c.3712.01.1.3.1 | Fornecimento e aplicação de pavimento cubo irregular de granito serrado e flamejado na face visível de 110x110x50mm, segundo estereotomia de projeto, de origem Nacional, de grão fino, tipo “MONTEMURO” ou equivalente, assentes sobre uma camada de areia, inclui compactação e regularização do fundo de caixa, manta geotextil 250g/m2, caixa de brita 40/60 mm de 20 cm espessura, manta geotextil 150g/m2, material de granulometria extensa 0/40mm de 10 cm espessura, caixa de arena de granulometria compreendida entre 0,5 e 5 mm, espalhamento de goma de cimento e areia fina, cilindramento muito cuidado, rega de aperto final e todos os trabalhos e fornecimentos incluídos de acordo com as peças desenhadas. | 3304.26 | m² |  | 0
| 01.c.3712.01.1.4 | Lancil de granito 100x230 mm
| 01.c.3712.01.1.4.1 | Fornecimento e fixação de lancil recto de granito serrado e bujardado pico fino, formado por peças de 100x230 mm de secção, comprimento livre entre 50 e 100 cm, colocadas sobre base de betão simples de espessura uniforme, betonagem desde camião, espalhamento e vibração, com acabamento com pré-execução de mestras e nivelado; posterior enchimento de juntas de largura máxima 5 mm com argamassa de cimento, confeccionada em obra, dosificação 1:6. e todos os trabalhos e fornecimentos incluídos de acordo com as peças desenhadas. | 321.01 | ml |  | 0
| 01.c.3712.01.2 | Mobiliário e equipamentos
| 01.c.3712.01.2.1 | Banco de alvenaria de tijolo cerâmico perfurado
| 01.c.3712.01.2.1.1 | Banco de alvenaria de tijolo cerâmico perfurado, para revestir, 25x12x7 cm, com juntas de 10 mm de espessura, assente com argamassa de cimento industrial, cor cinzento, M-5 e painel cerâmico furado com ligação macho-fêmea, para revestir 50x20x3 cm, com topos rectos. Inclusive revestimento com argamassa monomassa Weberpral Prisma "WEBER" ou equivalente, acabamento raspado, cor a escolher, gama Estándar, tipo OC CSIII W2 segundo EN 998-1, espessura 15 mm, aplicado manualmente, armada e reforçada com malha de fibra de vidro anti-álcalis, Webertherm Malla 200 "WEBER", de 7x6,5 mm de vão de malha, 195 g/m² de massa superficial e 0,65 mm de espessura inclusive nas mudanças de material. Incluindo produto incolor anti-grafitti tipo "Megadur da CIN" ou equivalente, conforme Projeto e Caderno de Encargos. Devem ser incluídos todos os materiais e trabalhos indicados em cada pormenor especifico, independentemente da sua descrição neste artigo. Ver cuidadosamente cada tipo de pormenor. Dimensões de banco: 50 cm de altura e 60 cm de largura. | 6.4 | ml |  | 0
| 01.c.3712.01.2.2 | Banco de betão pré-fabricado 240x46x60. Tipo Basic 60 de Breinco ou equivalente
| 01.c.3712.01.2.2.1 | Fornecimento e assentamento de banco de betão pré-fabricado de 240x46x60 cm, tipo Basic60 Smooth de Breinco ou equivalente, fixado a uma superfície suporte conforme normas do fabricante. Inclusive marcação, elementos de ancoragem e eliminação e limpeza do material sobrante. | 3 | un |  | 0
| 01.c.3712.01.2.3 | Caldeiras betão Tipo Circle UHPC de YTER
| 01.c.3712.01.2.3.1 | Formação de bordadura de delimitação de caldeira de árvore secção circular, através do conjunto de duas peças pré-fabricadas de betão UHPC (Ultra Hight Performance Concrete), mod. tipo Circle deYTER ou equivalente, de Ø 1476mm de diâmetro exterior e 398mm de diâmetro interior, colocação conforme normas do fabricante. | 5 | un |  | 0
| 01.c.3712.01.2.4 | Desmontagem da estátua de Santa Lourdes y azulejo
| 01.c.3712.01.2.4.1 | Desmontagem da estátua de Santa Lourdes do pedestal em que se encontra e do mural em azulejo existente com a imagem de Santo Ovídio, transferência para local temporário e colocação no local definitivo, incluindo proteção da figura e dos pedaços de azulejo com embalagem adequada às características dos elementos a serem removidos, uma vez que os materiais que estão em contato direto são quimicamente estáveis, não abrasivos e com ph neutro, armazenados em caixa de madeira com asas para transporte, deverão ser verificadas as medidas, peso e outras características relevantes da estátua e mural antes da fabricação da caixa. A obra ficará a cargo da igreja de Santo Ovídio e será desenvolvida conforme indicado por esta entidade. Colocação da estátua de Santa Lourdes e mural em azulejo no local designado para que ocupe a sua posição definitiva. Inclui todos os trabalhos necessários para a correta execução desta unidade de trabalho. | 1 | vg |  | 0
| 01.c.3712.01.2.5 | Construção de pedestal da estátua de Santa Lourdes
| 01.c.3712.01.2.5.1 | Construção de pedestal para colocação da estátua de Santa Lourdes, incluindo murete perimetral em betão, acabamentos e todos os trabalhos necessários à correta execução desta unidade de trabalho. | 1 | un |  | 0
| 01.c.3712.01.2.6 | Fonte acessível Tipo Petrus de Benito Novatilu ou equivalente
| 01.c.3712.01.2.6.1 | Fornecimento e instalação de fonte acessível de betão pré-fabricado tipo "Petrus" de Benito Novatilu ou equivalente, fixado a uma superfície suporte conforme normas do fabricante. Inclusive marcação, elementos de ancoragem e eliminação e limpeza do material sobrante. Ligação e drenagem à rede de saneamento. | 2 | un |  | 0
| 01.c.3712.01.2.7 | Papeleiras tipo Siza de LARUSDESIGN ou equivalente
| 01.c.3712.01.2.7.1 | Fornecimento e assentamento de papeleira de corpo em plástico rotomoldado e balde interior em plástico reciclado, tipo mod. Siza de LARUSDESIGN ou equivalente, con tampa de abertura rotativa e com entrada reduzida em aço inox, fixado a superfície suporte conforme normas do fabricante. Inclusive marcação, elementos de ancoragem e eliminação e limpeza do material sobrante. | 3 | un |  | 0
| 01.c.3712.01.2.8 | Estacionamento para bicicletas Tipo Omega de LARUSDESIGN ou equivalente
| 01.c.3712.01.2.8.1 | Estacionamento para 2 bicicletas, formado por estrutura de tubo de aço S275JR metalizado e pintado, tipo mod. Omega de LARUSDESIGN ou equivalente, fixado a superfície suporte conforme normas do fabricante. Inclusive marcação, elementos de ancoragem e eliminação e limpeza do material sobrante. | 6 | un |  | 0
| 01.c.3712.01.3 | Serralharias
| 01.c.3712.01.3.1 | Vedação em aço inox, altura 1,50 m
| 01.c.3712.01.3.1.1 | Fornecimento e colocação de vedação em aço inox AISI 316 escovado fino, altura 1,50 m, estrutura composta por: perfil superior e inferior de aço inoxidável com 30x90 mm e perfiles verticais de aço inoxidável com 30x90 mm com separação de 9 cm, entre si, inclusive elementos de fixação. Devem ser incluídos todos os materiais e trabalhos indicados em cada pormenor especifico, independentemente da sua descrição neste artigo. | 11.41 | ml |  | 0
| 01.c.3712.01.3.2 | Estruturas construídas
| 01.c.3712.01.3.2.1 | Muro de betão
| 01.c.3712.01.3.2.1.1 | Muro de betão armado realizado com betão fabricado em central e aço A500 NR, com uma quantidade aproximada de 80 kg/m³; montagem e desmontagem de sistema de cofragem com acabamento visto, realizado com painéis metálicos modulares e fundaçõ de betão armado, com betão fabricado em central e aço A500 NR. Inclusive arame de atar, separadores, negativos para passagem dos tensores e líquido descofrante, para evitar a aderência do betão à cofragem, armaduras de arranque dos muro ou outros elementos, arame de atar. O preço inclui a elaboração da armadura (corte, dobragem e moldagem de elementos) no estaleiro da obra e a montagem no lugar definitivo da sua colocação em obra. Inclusive escavação previamente executada. E todos os trabalhos e fornecimentos incluídos de acordo com as peças desenhadas. | 2.1 | m³ |  | 0
| 01.c.3800.01 | Troço: Casa da Música (LH) / Estação Santo Ovídeo (LH)
| 01.c.3800.01.1 | DIVERSOS
| 01.c.3800.01.1.1 | Apoio geral de construção civil a todas as artes, incluindo abertura e tapamento de todos os rasgos, ranhuras, para todas as artes que compõem a empreitada, nichos, maciços, cargas e descargas, apoio ao transporte (cargas e descargas) de equipamento necessários à execução das outras especialidades e atendendo às indicações dos respetivos projetos. Inclui ainda limpeza periódica da obra e limpeza geral final de todos os compartimentos no interior e exterior e vidros de modo muitíssimo cuidado com produtos isentos de amoníaco e sem utilização de laminas que possam riscar os vidros. Deve a obra ser entregue totalmente e exemplarmente limpa. | 1 | vg |  | 0
| 01.c.3800.01.1.2 | Fornecimento completo de compêndios com descritivos e fichas técnicas de todos os equipamentos aplicados. Todos os materiais e equipamentos a aplicar nesta empreitada deverão ser obrigatoriamente certificados com marcação CE segundo a legislação em vigor. Exige-se o fornecimento de documentação técnica em suporte informático e papel de TODOS os materiais e equipamentos aplicados. | 1 | vg |  | 0
| 02 | SINALÉTICA E INFORMAÇÃO AO PÚBLICO |  |  |  | 0
| 02.3502.01 | Troço: Estação Casa da Música (LH)
| 02.3502.01.1 | PIB
| 02.3502.01.1.1 | Fornecimento e colocação de painéis aplicados perpendicularmente às paredes, para sinalética diversa em chapa com 283x283x5mm (área visível), tudo decapado ao grau SA 3 e metalizado a 80 microns, incluindo pintura com primário tipo C- Pox de 2 componentes e acabamento com tinta tipo 7P-288.Z291 C-THANE S288 MIO, no RAL Z291 da CIN ou equivalente, a 2 demãos, ferragens de todo tipo, conforme Projeto e Caderno de Encargos. | 37 | un |  | 0
| 02.3502.01.2 | PRT
| 02.3502.01.2.1 | Pórtico iluminado em vidro e aço, destinado a identificar as estações subterrâneas à superfície, sobre as bocas de entrada de escadas. A sua aplicação deve ser feita, idealmente, em todas as entradas, mediante critérios de colocação explícitos no fascículo de implementação nº 1. | 2 | un |  | 0
| 02.3502.01.3 | RE
| 02.3502.01.3.1 | A coleção de réguas (RE) oferece os suportes preferenciais para informação de encaminhamento. Trata-se de superfícies em alumínio quinado, com uma ou duas faces, fixadas alternativamente ao teto (RET), à parede em bandeira ou em paralelo (REB e REP), ou entre pilares (REEP). As réguas podem ser aplicadas isoladamente ou em séries.
| 02.3502.01.3.1.1 | Cais
| 02.3502.01.3.1.1.1 | RET - 240 (3000mm comprimento) | 6 | un |  | 0
| 02.3502.01.3.1.2 | Mezanino
| 02.3502.01.3.1.2.1 | RET - 240 (3000mm comprimento) | 1 | un |  | 0
| 02.3502.01.3.1.2.2 | RET - 240 (4500mm comprimento) | 7 | un |  | 0
| 02.3502.01.3.1.2.3 | RET - 240 (6000mm comprimento) | 1 | un |  | 0
| 02.3502.01.3.1.3 | Átrio
| 02.3502.01.3.1.3.1 | RET - 240 (3000mm comprimento) | 2 | un |  | 0
| 02.3502.01.4 | IDP - NEC
| 02.3502.01.4.1 | Peça dedicada a conter o nome das estações no cais (NEC). O IDP é uma peça de uma face, aplicada em paredes. Cada face compõe-se de uma peça de alumínio dobrada em U e lacada na cor Azul Modo. A estrutura de fixação, em aço galvanizado acabado a forja, é específica de cada aplicação. | 8 | un |  | 0
| 02.3502.01.5 | SIP
| 02.3502.01.5.1 | Suporte do SIP composto por tubular em aço 90x90x4mm com 2500mm de comprimento fixo à parede estrutura de betão, incluindo todas as peças e ferragens necessárias para fixação do tubular à parede. Tubular decapado ao grau SA 3 e metalizado a 80 microns, incluindo pintura com primário tipo C- Pox de 2 componentes e acabamento com tinta tipo 7P-288.Z291 C-THANE S288 MIO, no RAL Z291 da CIN ou equivalente, a 2 demãos, ferragens de todo tipo, conforme Projeto e Caderno de Encargos. | 2 | un |  | 0
| 02.3502.01.6 | PSE
| 02.3502.01.6.1 | Os suportes da família PS destinam-se todos ao mesmo tipo de informação: representar, nos cais, os serviços Metro em passagem. Suporte do PSE composto por tubular em aço 90x90x4mm com 2500mm de comprimento, fixo à parede estrutura de betão, incluindo todas as peças e ferragens necessárias para fixação do tubular à parede. Tubular decapado ao grau SA 3 e metalizado a 80 microns, incluindo pintura com primário tipo C- Pox de 2 componentes e acabamento com tinta tipo 7P-288.Z291 C-THANE S288 MIO, no RAL Z291 da CIN ou equivalente, a 2 demãos, ferragens de todo tipo, conforme Projeto e Caderno de Encargos. Fixação dos écrans LCD ao tubular, composto por: Revestimento exterior em chapa de alumínio 5005/espessura 4mm, anodizada à cor natural; Estrutura e componentes interiores galvanizados; Peças construtivas visíveis galvanizadas e com acabamento forja RAL 7011; Fixação mediante parafusos e porcas com furos escareados. | 4 | un |  | 0
| 02.3504.01 | Troço: Estação Campo Alegre
| 02.3504.01.1 | PIB
| 02.3504.01.1.1 | Fornecimento e colocação de painéis aplicados perpendicularmente às paredes, para sinalética diversa em chapa com 283x283x5mm (área visível), tudo decapado ao grau SA 3 e metalizado a 80 microns, incluindo pintura com primário tipo C- Pox de 2 componentes e acabamento com tinta tipo 7P-288.Z291 C-THANE S288 MIO, no RAL Z291 da CIN ou equivalente, a 2 demãos, ferragens de todo tipo, conforme Projeto e Caderno de Encargos. | 43 | un |  | 0
| 02.3504.01.2 | PRT
| 02.3504.01.2.1 | Pórtico iluminado em vidro e aço, destinado a identificar as estações subterrâneas à superfície, sobre as bocas de entrada de escadas. A sua aplicação deve ser feita, idealmente, em todas as entradas, mediante critérios de colocação explícitos no fascículo de implementação nº 1. | 3 | un |  | 0
| 02.3504.01.3 | RE
| 02.3504.01.3.1 | A coleção de réguas (RE) oferece os suportes preferenciais para informação de encaminhamento. Trata-se de superfícies em alumínio quinado, com uma ou duas faces, fixadas alternativamente ao teto (RET), à parede em bandeira ou em paralelo (REB e REP), ou entre pilares (REEP). As réguas podem ser aplicadas isoladamente ou em séries.
| 02.3504.01.3.1.1 | Cais
| 02.3504.01.3.1.1.1 | RET - 240 (4500mm comprimento) | 4 | un |  | 0
| 02.3504.01.3.1.2 | Mezanino
| 02.3504.01.3.1.2.1 | RET - 240 (4500mm comprimento) | 5 | un |  | 0
| 02.3504.01.3.1.2.2 | RET - 240 (6000mm comprimento) | 4 | un |  | 0
| 02.3504.01.4 | IDP - NEC
| 02.3504.01.4.1 | Peça dedicada a conter o nome das estações no cais (NEC). O IDP é uma peça de uma face, aplicada em paredes. Cada face compõe-se de uma peça de alumínio dobrada em U e lacada na cor Azul Modo. A estrutura de fixação, em aço galvanizado acabado a forja, é específica de cada aplicação. | 8 | un |  | 0
| 02.3504.01.5 | SIP
| 02.3504.01.5.1 | Suporte do SIP composto por tubular em aço 90x90x4mm com 2500mm de comprimento fixo à parede estrutura de betão, incluindo todas as peças e ferragens necessárias para fixação do tubular à parede. Tubular decapado ao grau SA 3 e metalizado a 80 microns, incluindo pintura com primário tipo C- Pox de 2 componentes e acabamento com tinta tipo 7P-288.Z291 C-THANE S288 MIO, no RAL Z291 da CIN ou equivalente, a 2 demãos, ferragens de todo tipo, conforme Projeto e Caderno de Encargos. | 2 | un |  | 0
| 02.3504.01.6 | PSE
| 02.3504.01.6.1 | Os suportes da família PS destinam-se todos ao mesmo tipo de informação: representar, nos cais, os serviços Metro em passagem. Suporte do PSE composto por tubular em aço 90x90x4mm com 2500mm de comprimento, fixo à parede estrutura de betão, incluindo todas as peças e ferragens necessárias para fixação do tubular à parede. Tubular decapado ao grau SA 3 e metalizado a 80 microns, incluindo pintura com primário tipo C- Pox de 2 componentes e acabamento com tinta tipo 7P-288.Z291 C-THANE S288 MIO, no RAL Z291 da CIN ou equivalente, a 2 demãos, ferragens de todo tipo, conforme Projeto e Caderno de Encargos. Fixação dos écrans LCD ao tubular, composto por: Revestimento exterior em chapa de alumínio 5005/espessura 4mm, anodizada à cor natural; Estrutura e componentes interiores galvanizados; Peças construtivas visíveis galvanizadas e com acabamento forja RAL 7011; Fixação mediante parafusos e porcas com furos escareados. | 4 | un |  | 0
| 02.3702.01 | Troço: Estação Arrábida
| 02.3702.01.1 | IDC
| 02.3702.01.1.1 | Fornecimento e colocação de peça dedicada a conter o nome das estações no cais, de duas faces, aplicada em postes de catenária ou pilares. Cada face é composta por uma peça de alumínio dobrada em U e lacada na cor Azul Modo. A estrutura de fixação, em aço galvanizado acabado a forja, é específica de cada aplicação. (Ver Manual de Sinalética e Anexos) | 8 | un |  | 0
| 02.3702.01.2 | PI-ACI-PRG
| 02.3702.01.2.1 | Fornecimento e colocação de peças retangulares em aço, a aplicar nas faces verticais dos bordos dos cais, para suporte à informação de advertências e proibições e procedimento sobre atravessamento da via, tudo decapado ao grau SA 3 e metalizado a 80 microns, incluindo pintura com primário tipo C- Pox de 2 componentes e acabamento com tinta tipo 7P-288.Z291 C-THANE S288 MIO, no RAL Z291 da CIN ou equivalente, a 2 demãos, ferragens de todo tipo, conforme Projeto e Caderno de Encargos. (Ver Manual de Sinalética e Anexos) | 8 | un |  | 0
| 02.3704.01 | Troço: Estação Candal
| 02.3704.01.1 | IDC
| 02.3704.01.1.1 | Fornecimento e colocação de peça dedicada a conter o nome das estações no cais, de duas faces, aplicada em postes de catenária ou pilares. Cada face é composta por uma peça de alumínio dobrada em U e lacada na cor Azul Modo. A estrutura de fixação, em aço galvanizado acabado a forja, é específica de cada aplicação. (Ver Manual de Sinalética e Anexos) | 4 | un |  | 0
| 02.3704.01.2 | PI-ACI-PRG
| 02.3704.01.2.1 | Fornecimento e colocação de peças retangulares em aço, a aplicar nas faces verticais dos bordos dos cais, para suporte à informação de advertências e proibições e procedimento sobre atravessamento da via, tudo decapado ao grau SA 3 e metalizado a 80 microns, incluindo pintura com primário tipo C- Pox de 2 componentes e acabamento com tinta tipo 7P-288.Z291 C-THANE S288 MIO, no RAL Z291 da CIN ou equivalente, a 2 demãos, ferragens de todo tipo, conforme Projeto e Caderno de Encargos. (Ver Manual de Sinalética e Anexos) | 8 | un |  | 0
| 02.3706.01 | Troço: Estação Rotunda
| 02.3706.01.1 | SVP
| 02.3706.01.1.1 | Fornecimento e instalação de sinalização vertical para identificação de acessos ao parque Metro, composta por tubular em aço 90x90x4mm, com chapa de aço de 2500mm de comprimento, fixo a maciço de betão, incluindo todos os materiais, peças e ferragens necessárias. Tubular decapado ao grau SA 3 e metalizado a 80 microns, incluindo pintura com primário tipo C- Pox de 2 componentes e acabamento com tinta tipo 7P-288.Z291 C-THANE S288 MIO, no RAL Z291 da CIN ou equivalente, a 2 demãos, ferragens de todo tipo, conforme Projeto e Caderno de Encargos. (Ver Manual de Sinalética e Anexos) | 3 | un |  | 0
| 02.3706.01.2 | IDC
| 02.3706.01.2.1 | Fornecimento e colocação de peça dedicada a conter o nome das estações no cais, de duas faces, aplicada em postes de catenária ou pilares. Cada face é composta por uma peça de alumínio dobrada em U e lacada na cor Azul Modo. A estrutura de fixação, em aço galvanizado acabado a forja, é específica de cada aplicação. (Ver Manual de Sinalética e Anexos) | 4 | un |  | 0
| 02.3706.01.3 | PI-ACI-PRG
| 02.3706.01.3.1 | Fornecimento e colocação de peças retangulares em aço, a aplicar nas faces verticais dos bordos dos cais, para suporte à informação de advertências e proibições e procedimento sobre atravessamento da via, tudo decapado ao grau SA 3 e metalizado a 80 microns, incluindo pintura com primário tipo C- Pox de 2 componentes e acabamento com tinta tipo 7P-288.Z291 C-THANE S288 MIO, no RAL Z291 da CIN ou equivalente, a 2 demãos, ferragens de todo tipo, conforme Projeto e Caderno de Encargos. (Ver Manual de Sinalética e Anexos) | 8 | un |  | 0
| 02.3706.01.4 | CHP-IPQ
| 02.3706.01.4.1 | Chapa de aço para identificação do parque Metro, a fixar na parede exterior dos núcleos de acesso, incluindo todas as peças e ferragens necessárias. Decapado ao grau SA 3 e metalizado a 80 microns, incluindo pintura com primário tipo C- Pox de 2 componentes e acabamento com tinta tipo 7P-288.Z291 C-THANE S288 MIO, no RAL Z291 da CIN ou equivalente, a 2 demãos, ferragens de todo tipo, conforme Projeto e Caderno de Encargos. (Ver Manual de Sinalética e Anexos) | 2 | un |  | 0
| 02.3706.01.5 | PIB
| 02.3706.01.5.1 | Fornecimento e colocação de chapas de aço, a aplicar perpendicularmente às paredes, para sinalética diversa, com 283x283x5mm (área visível), tudo decapado ao grau SA 3 e metalizado a 80 microns, incluindo pintura com primário tipo C- Pox de 2 componentes e acabamento com tinta tipo 7P-288.Z291 C-THANE S288 MIO, no RAL Z291 da CIN ou equivalente, a 2 demãos, ferragens de todo tipo, conforme Projeto e Caderno de Encargos. (Ver Manual de Sinalética e Anexos) | 2 | un |  | 0
| 02.3708.01 | Troço: Estação Devesas
| 02.3708.01.1 | CER-IDS
| 02.3708.01.1.1 | Fornecimento e colocação de painéis em aço, para aplicar sobre a parede exterior, para identificação da estação através da marca Metro. Decapado ao grau SA 3 e metalizado a 80 microns, incluindo pintura com primário tipo C- Pox de 2 componentes e acabamento com tinta tipo 7P-288.Z291 C-THANE S288 MIO, no RAL Z291 da CIN ou equivalente, a 2 demãos, ferragens de todo tipo, conforme Projeto e Caderno de Encargos. (Ver Manual de Sinalética e Anexos) | 2 | un |  | 0
| 02.3708.01.2 | CHP-IDS
| 02.3708.01.2.1 | Fornecimento e colocação de painéis em aço, para aplicar sobre a parede exterior, para identificação da estação através da marca Metro. Decapado ao grau SA 3 e metalizado a 80 microns, incluindo pintura com primário tipo C- Pox de 2 componentes e acabamento com tinta tipo 7P-288.Z291 C-THANE S288 MIO, no RAL Z291 da CIN ou equivalente, a 2 demãos, ferragens de todo tipo, conforme Projeto e Caderno de Encargos. (Ver Manual de Sinalética e Anexos) | 3 | un |  | 0
| 02.3708.01.3 | PIP-D
| 02.3708.01.3.1 | Fornecimento e colocação de painéis em aço, para aplicar sobre as paredes, para informação sobre a rede, o serviço e a estação. Decapado ao grau SA 3 e metalizado a 80 microns, incluindo pintura com primário tipo C- Pox de 2 componentes e acabamento com tinta tipo 7P-288.Z291 C-THANE S288 MIO, no RAL Z291 da CIN ou equivalente, a 2 demãos, ferragens de todo tipo, conforme Projeto e Caderno de Encargos. (Ver Manual de Sinalética e Anexos) | 4 | un |  | 0
| 02.3708.01.4 | RET-6000
| 02.3708.01.4.1 | Fornecimento e colocação de réguas de suporte para aplicação da informação de encaminhamento nos pisos de átrio e mezanino. Tratam-se de superfícies em alumínio quinado, com duas faces de 240mm de altura e 6000mm de comprimento, suspensas desde o teto. (Ver Manual de Sinalética e Anexos) | 7 | un |  | 0
| 02.3708.01.5 | PIB
| 02.3708.01.5.1 | Fornecimento e colocação de chapas de aço, a aplicar perpendicularmente às paredes, para sinalética diversa, com 283x283x5mm (área visível), tudo decapado ao grau SA 3 e metalizado a 80 microns, incluindo pintura com primário tipo C- Pox de 2 componentes e acabamento com tinta tipo 7P-288.Z291 C-THANE S288 MIO, no RAL Z291 da CIN ou equivalente, a 2 demãos, ferragens de todo tipo, conforme Projeto e Caderno de Encargos. (Ver Manual de Sinalética e Anexos) | 55 | un |  | 0
| 02.3708.01.6 | CHP-PLE
| 02.3708.01.6.1 | Fornecimento e colocação de painéis de chapa de aço, aplicados sobre as paredes, para representação da planta de emergência e respetivos caminhos de evacuação, contactos e procedimentos de segurança em caso de incêndio, tudo decapado ao grau SA 3 e metalizado a 80 microns, incluindo pintura com primário tipo C- Pox de 2 componentes e acabamento com tinta tipo 7P-288.Z291 C-THANE S288 MIO, no RAL Z291 da CIN ou equivalente, a 2 demãos, ferragens de todo tipo, conforme Projeto e Caderno de Encargos. (Ver Manual de Sinalética e Anexos) | 23 | un |  | 0
| 02.3708.01.7 | CHP-WC (WCD; WCM; WCF)
| 02.3708.01.7.1 | Fornecimento e colocação de chapas de aço, aplicadas sobre as paredes, para identificação dos sanitários, tudo decapado ao grau SA 3 e metalizado a 80 microns, incluindo pintura com primário tipo C- Pox de 2 componentes e acabamento com tinta tipo 7P-288.Z291 C-THANE S288 MIO, no RAL Z291 da CIN ou equivalente, a 2 demãos, ferragens de todo tipo, conforme Projeto e Caderno de Encargos. (Ver Manual de Sinalética e Anexos) | 4 | un |  | 0
| 02.3708.01.8 | PI-NL
| 02.3708.01.8.1 | Fornecimento e colocação de painéis de chapa de aço, aplicados sobre as paredes, para representação do excerto de rede ou serviço disponível num cais específico, tudo decapado ao grau SA 3 e metalizado a 80 microns, incluindo pintura com primário tipo C- Pox de 2 componentes e acabamento com tinta tipo 7P-288.Z291 C-THANE S288 MIO, no RAL Z291 da CIN ou equivalente, a 2 demãos, ferragens de todo tipo, conforme Projeto e Caderno de Encargos. (Ver Manual de Sinalética e Anexos) | 4 | un |  | 0
| 02.3708.01.9 | IDP
| 02.3708.01.9.1 | Fornecimento e colocação de peça dedicada a conter o nome das estações no cais, de uma face, aplicada sobre a parede do cais. A face é composta por uma peça de alumínio dobrada em U e lacada na cor Azul Modo. A estrutura de fixação, em aço galvanizado acabado a forja, é específica de cada aplicação. (Ver Manual de Sinalética e Anexos) | 8 | un |  | 0
| 02.3708.01.10 | PI-ACI-PRG
| 02.3708.01.10.1 | Fornecimento e colocação de peças retangulares em aço, a aplicar nas faces verticais dos bordos dos cais, para suporte à informação de advertências e proibições e procedimento sobre atravessamento da via, tudo decapado ao grau SA 3 e metalizado a 80 microns, incluindo pintura com primário tipo C- Pox de 2 componentes e acabamento com tinta tipo 7P-288.Z291 C-THANE S288 MIO, no RAL Z291 da CIN ou equivalente, a 2 demãos, ferragens de todo tipo, conforme Projeto e Caderno de Encargos. (Ver Manual de Sinalética e Anexos) | 8 | un |  | 0
| 02.3710.01 | Troço: Estação Soares dos Reis
| 02.3710.01.1 | PIP-D
| 02.3710.01.1.1 | Fornecimento e colocação de painéis em aço, para aplicar sobre as paredes, para informação sobre a rede, o serviço e a estação. Decapado ao grau SA 3 e metalizado a 80 microns, incluindo pintura com primário tipo C- Pox de 2 componentes e acabamento com tinta tipo 7P-288.Z291 C-THANE S288 MIO, no RAL Z291 da CIN ou equivalente, a 2 demãos, ferragens de todo tipo, conforme Projeto e Caderno de Encargos. (Ver Manual de Sinalética e Anexos) | 3 | un |  | 0
| 02.3710.01.2 | RET-3600
| 02.3710.01.2.1 | Fornecimento e colocação de réguas de suporte para aplicação da informação de encaminhamento nos pisos de átrio e mezanino. Tratam-se de superfícies em alumínio quinado, com duas faces de 240mm de altura e 3600mm de comprimento, suspensas desde o teto. (Ver Manual de Sinalética e Anexos) | 8 | un |  | 0
| 02.3710.01.3 | RET-4800
| 02.3710.01.3.1 | Fornecimento e colocação de réguas de suporte para aplicação da informação de encaminhamento nos pisos de átrio e mezanino. Tratam-se de superfícies em alumínio quinado, com duas faces de 240mm de altura e 4800mm de comprimento, suspensas desde o teto. (Ver Manual de Sinalética e Anexos) | 4 | un |  | 0
| 02.3710.01.4 | RET-6000
| 02.3710.01.4.1 | Fornecimento e colocação de réguas de suporte para aplicação da informação de encaminhamento nos pisos de átrio e mezanino. Tratam-se de superfícies em alumínio quinado, com duas faces de 240mm de altura e 6000mm de comprimento, suspensas desde o teto. (Ver Manual de Sinalética e Anexos) | 4 | un |  | 0
| 02.3710.01.5 | PIB
| 02.3710.01.5.1 | Fornecimento e colocação de chapas de aço, a aplicar perpendicularmente às paredes, para sinalética diversa, com 283x283x5mm (área visível), tudo decapado ao grau SA 3 e metalizado a 80 microns, incluindo pintura com primário tipo C- Pox de 2 componentes e acabamento com tinta tipo 7P-288.Z291 C-THANE S288 MIO, no RAL Z291 da CIN ou equivalente, a 2 demãos, ferragens de todo tipo, conforme Projeto e Caderno de Encargos. (Ver Manual de Sinalética e Anexos) | 61 | un |  | 0
| 02.3710.01.6 | CHP-PLE
| 02.3710.01.6.1 | Fornecimento e colocação de painéis de chapa de aço, aplicados sobre as paredes, para representação da planta de emergência e respetivos caminhos de evacuação, contactos e procedimentos de segurança em caso de incêndio, tudo decapado ao grau SA 3 e metalizado a 80 microns, incluindo pintura com primário tipo C- Pox de 2 componentes e acabamento com tinta tipo 7P-288.Z291 C-THANE S288 MIO, no RAL Z291 da CIN ou equivalente, a 2 demãos, ferragens de todo tipo, conforme Projeto e Caderno de Encargos. (Ver Manual de Sinalética e Anexos) | 26 | un |  | 0
| 02.3710.01.7 | CHP-WC (WCD; WCM; WCF)
| 02.3710.01.7.1 | Fornecimento e colocação de chapas de aço, aplicadas sobre as paredes, para identificação dos sanitários, tudo decapado ao grau SA 3 e metalizado a 80 microns, incluindo pintura com primário tipo C- Pox de 2 componentes e acabamento com tinta tipo 7P-288.Z291 C-THANE S288 MIO, no RAL Z291 da CIN ou equivalente, a 2 demãos, ferragens de todo tipo, conforme Projeto e Caderno de Encargos. (Ver Manual de Sinalética e Anexos) | 4 | un |  | 0
| 02.3710.01.8 | PI-NL
| 02.3710.01.8.1 | Fornecimento e colocação de painéis de chapa de aço, aplicados sobre as paredes, para representação do excerto de rede ou serviço disponível num cais específico, tudo decapado ao grau SA 3 e metalizado a 80 microns, incluindo pintura com primário tipo C- Pox de 2 componentes e acabamento com tinta tipo 7P-288.Z291 C-THANE S288 MIO, no RAL Z291 da CIN ou equivalente, a 2 demãos, ferragens de todo tipo, conforme Projeto e Caderno de Encargos. (Ver Manual de Sinalética e Anexos) | 4 | un |  | 0
| 02.3710.01.9 | IDP
| 02.3710.01.9.1 | Fornecimento e colocação de peça dedicada a conter o nome das estações no cais, de uma face, aplicada sobre a parede do cais. A face é composta por uma peça de alumínio dobrada em U e lacada na cor Azul Modo. A estrutura de fixação, em aço galvanizado acabado a forja, é específica de cada aplicação. (Ver Manual de Sinalética e Anexos) | 8 | un |  | 0
| 02.3710.01.10 | PI-ACI-PRG
| 02.3710.01.10.1 | Fornecimento e colocação de peças retangulares em aço, a aplicar nas faces verticais dos bordos dos cais, para suporte à informação de advertências e proibições e procedimento sobre atravessamento da via, tudo decapado ao grau SA 3 e metalizado a 80 microns, incluindo pintura com primário tipo C- Pox de 2 componentes e acabamento com tinta tipo 7P-288.Z291 C-THANE S288 MIO, no RAL Z291 da CIN ou equivalente, a 2 demãos, ferragens de todo tipo, conforme Projeto e Caderno de Encargos. (Ver Manual de Sinalética e Anexos) | 8 | un |  | 0
| 02.3712.01 | Troço: Estação Santo Ovídeo (LH)
| 02.3712.01.1 | PIP-D
| 02.3712.01.1.1 | Fornecimento e colocação de painéis em aço, para aplicar sobre as paredes, para informação sobre a rede, o serviço e a estação. Decapado ao grau SA 3 e metalizado a 80 microns, incluindo pintura com primário tipo C- Pox de 2 componentes e acabamento com tinta tipo 7P-288.Z291 C-THANE S288 MIO, no RAL Z291 da CIN ou equivalente, a 2 demãos, ferragens de todo tipo, conforme Projeto e Caderno de Encargos. (Ver Manual de Sinalética e Anexos) | 3 | un |  | 0
| 02.3712.01.2 | RET-3600
| 02.3712.01.2.1 | Fornecimento e colocação de réguas de suporte para aplicação da informação de encaminhamento nos pisos de átrio e mezanino. Tratam-se de superfícies em alumínio quinado, com duas faces de 240mm de altura e 3600mm de comprimento, suspensas desde o teto. (Ver Manual de Sinalética e Anexos) | 5 | un |  | 0
| 02.3712.01.3 | RET-4800
| 02.3712.01.3.1 | Fornecimento e colocação de réguas de suporte para aplicação da informação de encaminhamento nos pisos de átrio e mezanino. Tratam-se de superfícies em alumínio quinado, com duas faces de 240mm de altura e 4800mm de comprimento, suspensas desde o teto. (Ver Manual de Sinalética e Anexos) | 1 | un |  | 0
| 02.3712.01.4 | RET-6000
| 02.3712.01.4.1 | Fornecimento e colocação de réguas de suporte para aplicação da informação de encaminhamento nos pisos de átrio e mezanino. Tratam-se de superfícies em alumínio quinado, com duas faces de 240mm de altura e 6000mm de comprimento, suspensas desde o teto. (Ver Manual de Sinalética e Anexos) | 2 | un |  | 0
| 02.3712.01.5 | PIB
| 02.3712.01.5.1 | Fornecimento e colocação de chapas de aço, a aplicar perpendicularmente às paredes, para sinalética diversa, com 283x283x5mm (área visível), tudo decapado ao grau SA 3 e metalizado a 80 microns, incluindo pintura com primário tipo C- Pox de 2 componentes e acabamento com tinta tipo 7P-288.Z291 C-THANE S288 MIO, no RAL Z291 da CIN ou equivalente, a 2 demãos, ferragens de todo tipo, conforme Projeto e Caderno de Encargos. (Ver Manual de Sinalética e Anexos) | 24 | un |  | 0
| 02.3712.01.6 | CHP-PLE
| 02.3712.01.6.1 | Fornecimento e colocação de painéis de chapa de aço, aplicados sobre as paredes, para representação da planta de emergência e respetivos caminhos de evacuação, contactos e procedimentos de segurança em caso de incêndio, tudo decapado ao grau SA 3 e metalizado a 80 microns, incluindo pintura com primário tipo C- Pox de 2 componentes e acabamento com tinta tipo 7P-288.Z291 C-THANE S288 MIO, no RAL Z291 da CIN ou equivalente, a 2 demãos, ferragens de todo tipo, conforme Projeto e Caderno de Encargos. (Ver Manual de Sinalética e Anexos) | 12 | un |  | 0
| 02.3712.01.7 | CHP-WC (WCD; WCM; WCF)
| 02.3712.01.7.1 | Fornecimento e colocação de chapas de aço, aplicadas sobre as paredes, para identificação dos sanitários, tudo decapado ao grau SA 3 e metalizado a 80 microns, incluindo pintura com primário tipo C- Pox de 2 componentes e acabamento com tinta tipo 7P-288.Z291 C-THANE S288 MIO, no RAL Z291 da CIN ou equivalente, a 2 demãos, ferragens de todo tipo, conforme Projeto e Caderno de Encargos. (Ver Manual de Sinalética e Anexos) | 4 | un |  | 0
| 02.3712.01.8 | PI-NL
| 02.3712.01.8.1 | Chama-se Nomenclatura de Linha à representação do excerto de rede ou serviço disponível num cais específico. A peça NL é composta de duas partes, uma indicando os serviços e sentidos disponíveis e outra apresentando o excerto de cartografia esquemática correspondente a esse serviço. Esta informação está localizada nos mezaninos, junto às escadas de acesso ao cais. . (Ver Manual de Sinalética) | 4 | un |  | 0
| 02.3712.01.9 | IDP
| 02.3712.01.9.1 | Fornecimento e colocação de peça dedicada a conter o nome das estações no cais, de uma face, aplicada sobre a parede do cais. A face é composta por uma peça de alumínio dobrada em U e lacada na cor Azul Modo. A estrutura de fixação, em aço galvanizado acabado a forja, é específica de cada aplicação. (Ver Manual de Sinalética e Anexos) | 8 | un |  | 0
| 02.3712.01.10 | PI-ACI-PRG
| 02.3712.01.10.1 | Fornecimento e colocação de peças retangulares em aço, a aplicar nas faces verticais dos bordos dos cais, para suporte à informação de advertências e proibições e procedimento sobre atravessamento da via, tudo decapado ao grau SA 3 e metalizado a 80 microns, incluindo pintura com primário tipo C- Pox de 2 componentes e acabamento com tinta tipo 7P-288.Z291 C-THANE S288 MIO, no RAL Z291 da CIN ou equivalente, a 2 demãos, ferragens de todo tipo, conforme Projeto e Caderno de Encargos. (Ver Manual de Sinalética e Anexos) | 8 | un |  | 0
| 03 | FERROVIA |  |  |  | 0
| 03.a | PLATAFORMA |  |  |  | 0
| 03.a.3501.01 | Troço: Ramal 2 / Casa da Música (LH) - (PK 0+035,00 ao 0+238)
| 03.a.3501.01.1 | Plataforma de via:
| 03.a.3501.01.1.1 | Betão de Enchimento da via C20/25. | 222 | m³ |  | 0
| 03.a.3502.01 | Troço: Estação Casa da Música (LH)
| 03.a.3502.01.1 | Plataforma de via:
| 03.a.3502.01.1.1 | Betão de Enchimento da via C20/25. | 118 | m³ |  | 0
| 03.a.3503.01 | Troço: Casa da Música (LH) / Campo Alegre (troço de túnel executado na empreitada da linha G - PK 0+035,00 / 0+200,00)
| 03.a.3503.01.1 | Plataforma de via:
| 03.a.3503.01.1.1 | Betão de Enchimento da via C20/25. | 2367 | m³ |  | 0
| 03.a.3503.02 | Troço: Casa da Música (LH) / Campo Alegre (PK 0+200,00 / 0+966,438)
| 03.a.3503.02.1 | Plataforma de via:
| 03.a.3503.02.1.1 | Betão de Enchimento da via C20/25. | 4859.22 | m³ |  | 0
| 03.a.3503.02.2 | Manta Antivibrátil. | 999.04 | m² |  | 0
| 03.a.3504.01 | Troço: Estação Campo Alegre
| 03.a.3504.01.1 | Plataforma de via:
| 03.a.3504.01.1.1 | Betão de Enchimento da via C20/25. | 183.4 | m³ |  | 0
| 03.a.3505.01 | Troço: Campo Alegre / Ponte (PK 1+055.856 - 1+219.377)
| 03.a.3505.01.1 | Plataforma de via:
| 03.a.3505.01.1.1 | Betão de Enchimento da via C20/25. | 465.83 | m³ |  | 0
| 03.a.3505.01.2 | Terraplenagens:
| 03.a.3505.01.2.1 | Escavação em terreno de qualquer natureza, com a utilização de quaisquer meios mecânicos necessários (lâmina, balde ou ripper), incluindo entivação, escoramento, bombagem e esgoto de eventuais águas afluentes, carga, transporte e espalhamento em vazadouro final licenciado dos produtos sobrantes e eventual indemnização por depósito e todos os demais trabalhos necessários e complementares. | 3344.7 | m³ |  | 0
| 03.a.3505.01.2.2 | Escavação em terreno de qualquer natureza, com a utilização de quaisquer meios mecânicos necessários (lâmina, balde ou ripper), incluindo entivação, escoramento, bombagem e esgoto de eventuais águas afluentes, carga, transporte e depósito em vazadouro provisório dos produtos da escavação para posterior reutilização e todos os demais trabalhos necessários e complementares. | 75.1 | m³ |  | 0
| 03.a.3505.01.2.3 | Aterro com materiais provenientes de escavação para reutilização. | 125.93 | m³ |  | 0
| 03.a.3505.01.3 | Fornecimento e colocação de aço em varões para elaboração da armadura, conforme definido nos desenhos de projeto, incluindo armazenamento, corte, dobragem, empalmes, sobreposições, arame de atar, soldaduras, separadores, ganchos, desperdícios e todos os equipamentos, trabalhos preparatórios e acessórios necessários.
| 03.a.3505.01.3.1 | Aço A 500 NR de ductilidade especial, especificação LNEC E 460. | 9671.4 | kg |  | 0
| 03.a.3505.01.4 | Fornecimento e aplicação de moldes para cofragem do betão, incluindo transporte de materiais, carga e descarga, óleo descofrante, escoramento, descofragem, reparação e limpeza e todos os trabalhos necessários à correta execução dos trabalhos.
| 03.a.3505.01.4.1 | Cofragem para betão não à vista. | 93.48 | m² |  | 0
| 03.a.3600.01 | Ponte (1+219.377 - 2+058.329)
| 03.a.3600.01.1 | Plataforma de via:
| 03.a.3600.01.1.1 | Betão, incluindo fornecimento e colocação, vibração, juntas de retração de acordo com os pormenores do projeto e os restantes trabalhos preparatórios e acessórios:
| 03.a.3600.01.1.1.1 | Betão tipo C35/45 com fibras de polipropileno (4,0 kg/m3). | 1999.2 | m³ |  | 0
| 03.a.3600.01.2 | Manta Antivibrátil. | 7483.45 | m² |  | 0
| 03.a.3701.01 | Troço: Ponte / Arrábida (2+058.329 - 2+115.759)
| 03.a.3701.01.1 | Plataforma de via:
| 03.a.3701.01.1.1 | Camada de leito de Via em ABGE. | 117.16 | m³ |  | 0
| 03.a.3701.01.1.2 | Terraplenagens:
| 03.a.3701.01.1.2.1 | Aterro com materiais provenientes de escavação para reutilização. | 574.1 | m³ |  | 0
| 03.a.3701.01.1.3 | Revestimento da Plataforma:
| 03.a.3701.01.1.3.1 | Revestimento de plataforma com cubos de granito. | 69.45 | m² |  | 0
| 03.a.3701.01.1.4 | Cofragem, incluindo reaplicações:
| 03.a.3701.01.1.4.1 | Cofragem para betão não à vista. | 55.59 | m² |  | 0
| 03.a.3702.01 | Troço: Estação Arrábida (PK 2+115.759 - 2+185.759)
| 03.a.3702.01.1 | Plataforma de via:
| 03.a.3702.01.1.1 | Camada de leito de Via em ABGE. | 142.8 | m³ |  | 0
| 03.a.3702.01.2 | Terraplenagens:
| 03.a.3702.01.2.1 | Aterro com materiais provenientes de escavação para reutilização. | 2671.5 | m³ |  | 0
| 03.a.3702.01.3 | Revestimentos da Plataforma:
| 03.a.3702.01.3.1 | Revestimento de plataforma com cubos de granito, incluindo a camada de areia, e todos os trabalhos necessários. | 460.95 | m² |  | 0
| 03.a.3702.01.4 | Fornecimento e colocação de aço em varões para elaboração da armadura, conforme definido nos desenhos de projeto, incluindo armazenamento, corte, dobragem, empalmes, sobreposições, arame de atar, soldaduras, separadores, ganchos, desperdícios e todos os equipamentos, trabalhos preparatórios e acessórios necessários.
| 03.a.3702.01.4.1 | Aço A 500 NR de ductilidade especial, especificação LNEC E 460. | 26038.32 | kg |  | 0
| 03.a.3702.01.5 | Fornecimento e aplicação de moldes para cofragem do betão, incluindo transporte de materiais, carga e descarga, óleo descofrante, escoramento, descofragem, reparação e limpeza e todos os trabalhos necessários à correta execução dos trabalhos.
| 03.a.3702.01.5.1 | Cofragem para betão não à vista. | 245.06 | m² |  | 0
| 03.a.3703.01 | Troço: Arrábida / Candal (PK 2+185.759 - 3+099.886)
| 03.a.3703.01.1 | Plataforma de via:
| 03.a.3703.01.1.1 | Camada de leito de Via em ABGE. | 1268.88 | m³ |  | 0
| 03.a.3703.01.2 | Terraplenagens:
| 03.a.3703.01.2.1 | Escavação em terreno de qualquer natureza, com a utilização de quaisquer meios mecânicos necessários (lâmina, balde ou ripper), incluindo entivação, escoramento, bombagem e esgoto de eventuais águas afluentes, carga, transporte e espalhamento em vazadouro final licenciado dos produtos sobrantes e eventual indemnização por depósito e todos os demais trabalhos necessários e complementares. | 8644.6 | m³ |  | 0
| 03.a.3703.01.2.2 | Escavação em terreno de qualquer natureza, com a utilização de quaisquer meios mecânicos necessários (lâmina, balde ou ripper), incluindo entivação, escoramento, bombagem e esgoto de eventuais águas afluentes, carga, transporte e depósito em vazadouro provisório dos produtos da escavação para posterior reutilização e todos os demais trabalhos necessários e complementares. | 16.5 | m³ |  | 0
| 03.a.3703.01. 2.3 | Sobreescavação de solos a rejeitar por insuficiente capacidade de carga abaixo da plataforma ferroviária, incluindo a sua carga, transporte, espalhamento em vazadouro e eventual indemnização por depósito. | 7438.7 | m³ |  | 0
| 03.a.3703.01. 2.4 | Preenchimento dos volumes sobreescavados com solos selecionados, incluindo o seu fornecimento, transporte, espalhamento e compactação. | 7438.7 | m³ |  | 0
| 03.a.3703.01.2.5 | Aterro com materiais provenientes de escavação para reutilização. | 16.5 | m³ |  | 0
| 03.a.3703.01.3 | Revestimentos da Plataforma:
| 03.a.3703.01.3.1 | Revestimento de plataforma com cubos de granito. | 2879.86 | m² |  | 0
| 03.a.3703.01.3.2 | Revestimento de plataforma com relva. | 1351.96 | m² |  | 0
| 03.a.3703.01.4 | Fornecimento e colocação de Geotêxtil com 155g/m2, 12kM/m de tração e com cerca de 100l/2s de permeabilidade, conforme definido nos desenhos de projeto, incluindo todos os sistemas, materiais, equipamentos e meios humanos necessário para a sua colocação. | 2295.12 | m² |  | 0
| 03.a.3703.01.5 | Fornecimento e colocação de aço em varões para elaboração da armadura, conforme definido nos desenhos de projeto, incluindo armazenamento, corte, dobragem, empalmes, sobreposições, arame de atar, soldaduras, separadores, ganchos, desperdícios e todos os equipamentos, trabalhos preparatórios e acessórios necessários.
| 03.a.3703.01.5.1 | Aço A 500 NR de ductilidade especial, especificação LNEC E 460. | 340033.3 | kg |  | 0
| 03.a.3703.01.6 | Fornecimento e aplicação de moldes para cofragem do betão, incluindo transporte de materiais, carga e descarga, óleo descofrante, escoramento, descofragem, reparação e limpeza e todos os trabalhos necessários à correta execução dos trabalhos.
| 03.a.3703.01.6.1 | Cofragem para betão não à vista. | 3153.08 | m² |  | 0
| 03.a.3704.01 | Troço: Estação Candal
| 03.a.3704.01.1 | Plataforma de via:
| 03.a.3704.01.1.1 | Camada de leito de Via em ABGE. | 142.8 | m³ |  | 0
| 03.a.3704.01.2 | Revestimentos da Plataforma:
| 03.a.3704.01.2.1 | Revestimento de plataforma com cubos de granito. | 324.1 | m² |  | 0
| 03.a.3704.01.3 | Fornecimento e colocação de aço em varões para elaboração da armadura, conforme definido nos desenhos de projeto, incluindo armazenamento, corte, dobragem, empalmes, sobreposições, arame de atar, soldaduras, separadores, ganchos, desperdícios e todos os equipamentos, trabalhos preparatórios e acessórios necessários.
| 03.a.3704.01.3.1 | Aço A 500 NR de ductilidade especial, especificação LNEC E 460. | 26038.32 | kg |  | 0
| 03.a.3704.01.4 | Fornecimento e aplicação de moldes para cofragem do betão, incluindo transporte de materiais, carga e descarga, óleo descofrante, escoramento, descofragem, reparação e limpeza e todos os trabalhos necessários à correta execução dos trabalhos.
| 03.a.3704.01.4.1 | Cofragem para betão não à vista. | 245.06 | m² |  | 0
| 03.a.3705.01 | Troço: Candal / Rotunda (PK 3+169.886 - 3+654.972)
| 03.a.3705.01.1 | Plataforma de via:
| 03.a.3705.01.1.1 | Sub-Base em agregado britado de granulometria extensa. | 873 | m³ |  | 0
| 03.a.3705.01.2 | Terraplenagens:
| 03.a.3705.01.2.1 | Escavação em terreno de qualquer natureza, com a utilização de quaisquer meios mecânicos necessários (lâmina, balde ou ripper), incluindo entivação, escoramento, bombagem e esgoto de eventuais águas afluentes, carga, transporte e espalhamento em vazadouro final licenciado dos produtos sobrantes e eventual indemnização por depósito e todos os demais trabalhos necessários e complementares. | 18158.1 | m³ |  | 0
| 03.a.3705.01.2.2 | Sobreescavação de solos a rejeitar por insuficiente capacidade de carga abaixo da plataforma ferroviária, incluindo a sua carga, transporte, espalhamento em vazadouro e eventual indemnização por depósito. | 9513.4 | m³ |  | 0
| 03.a.3705.01.2.3 | Preenchimento dos volumes sobreescavados com solos selecionados, incluindo o seu fornecimento, transporte, espalhamento e compactação. | 9513.4 | m³ |  | 0
| 03.a.3705.01.3 | Revestimentos da Plataforma:
| 03.a.3705.01.3.1 | Revestimento de plataforma com cubos de granito. | 148.16 | m² |  | 0
| 03.a.3705.01.3.2 | Revestimento de plataforma com relva. | 2092.76 | m² |  | 0
| 03.a.3705.01.3.3 | Fornecimento e colocação de Geotêxtil com 155g/m2, 12kM/m de tração e com cerca de 100l/2s de permeabilidade, conforme definido nos desenhos de projeto, incluindo todos os sistemas, materiais, equipamentos e meios humanos necessário para a sua colocação. | 3552.72 | m² |  | 0
| 03.a.3705.01.4 | Fornecimento e colocação de aço em varões para elaboração da armadura, conforme definido nos desenhos de projeto, incluindo armazenamento, corte, dobragem, empalmes, sobreposições, arame de atar, soldaduras, separadores, ganchos, desperdícios e todos os equipamentos, trabalhos preparatórios e acessórios necessários.
| 03.a.3705.01.4.1 | Aço A 500 NR de ductilidade especial, especificação LNEC E 460. | 180440.35 | kg |  | 0
| 03.a.3705.01.5 | Fornecimento e aplicação de moldes para cofragem do betão, incluindo transporte de materiais, carga e descarga, óleo descofrante, escoramento, descofragem, reparação e limpeza e todos os trabalhos necessários à correta execução dos trabalhos.
| 03.a.3705.01.5.1 | Cofragem para betão não à vista. | 1675.03 | m² |  | 0
| 03.a.3706.01 | Troço: Estação Rotunda
| 03.a.3706.01.1 | Plataforma de via:
| 03.a.3706.01.1.2 | Sub-Base em agregado britado de granulometria extensa. | 126 | m³ |  | 0
| 03.a.3706.01.3 | Revestimentos da Plataforma:
| 03.a.3706.01.3.1 | Revestimento de plataforma com cubos de granito. | 324.1 | m² |  | 0
| 03.a.3706.01.4 | Fornecimento e colocação de aço em varões para elaboração da armadura, conforme definido nos desenhos de projeto, incluindo armazenamento, corte, dobragem, empalmes, sobreposições, arame de atar, soldaduras, separadores, ganchos, desperdícios e todos os equipamentos, trabalhos preparatórios e acessórios necessários.
| 03.a.3706.01.4.1 | Aço A 500 NR de ductilidade especial, especificação LNEC E 460. | 48326.38 | kg |  | 0
| 03.a.3706.01.5 | Fornecimento e aplicação de moldes para cofragem do betão, incluindo transporte de materiais, carga e descarga, óleo descofrante, escoramento, descofragem, reparação e limpeza e todos os trabalhos necessários à correta execução dos trabalhos.
| 03.a.3706.01.5.1 | Cofragem para betão não à vista. | 451.48 | m² |  | 0
| 03.a.3707.01 | Troço: Rotunda / Devesas (PK 3+784.890 - 4+176.216)
| 03.a.3707.01.1 | Plataforma de via:
| 03.a.3707.01.1.1 | Betão de Enchimento da via C20/25. | 1766.8 | m³ |  | 0
| 03.a.3707.01.1.3 | Sub-Base em agregado britado de granulometria extensa. | 226.44 | m³ |  | 0
| 03.a.3707.01.2 | Terraplenagens:
| 03.a.3707.01.2.1 | Escavação em terreno de qualquer natureza, com a utilização de quaisquer meios mecânicos necessários (lâmina, balde ou ripper), incluindo entivação, escoramento, bombagem e esgoto de eventuais águas afluentes, carga, transporte e espalhamento em vazadouro final licenciado dos produtos sobrantes e eventual indemnização por depósito e todos os demais trabalhos necessários e complementares. | 9616.4 | m³ |  | 0
| 03.a.3707.01.2.2 | Sobreescavação de solos a rejeitar por insuficiente capacidade de carga abaixo da plataforma ferroviária, incluindo a sua carga, transporte, espalhamento em vazadouro e eventual indemnização por depósito. | 799.5 | m³ |  | 0
| 03.a.3707.01.2.3 | Preenchimento dos volumes sobreescavados com solos selecionados, incluindo o seu fornecimento, transporte, espalhamento e compactação. | 799.5 | m³ |  | 0
| 03.a.3707.01.3 | Revestimentos da Plataforma:
| 03.a.3707.01.3.1 | Revestimento de plataforma com cubos de granito. | 1296.4 | m² |  | 0
| 03.a.3707.01.4 | Fornecimento e colocação de aço em varões para elaboração da armadura, conforme definido nos desenhos de projeto, incluindo armazenamento, corte, dobragem, empalmes, sobreposições, arame de atar, soldaduras, separadores, ganchos, desperdícios e todos os equipamentos, trabalhos preparatórios e acessórios necessários.
| 03.a.3707.01.4.1 | Aço A 500 NR de ductilidade especial, especificação LNEC E 460. | 41495.78 | kg |  | 0
| 03.a.3707.01.5 | Fornecimento e aplicação de moldes para cofragem do betão, incluindo transporte de materiais, carga e descarga, óleo descofrante, escoramento, descofragem, reparação e limpeza e todos os trabalhos necessários à correta execução dos trabalhos.
| 03.a.3707.01.5.1 | Cofragem para betão não à vista. | 388.22 | m² |  | 0
| 03.a.3708.01 | Troço: Estação Devesas
| 03.a.3708.01.1 | Plataforma de via:
| 03.a.3708.01.1.1 | Betão de Enchimento da via C20/25. | 210 | m³ |  | 0
| 03.a.3709.01 | Troço: Devesas / Soares dos Reis (PK 4+259.442 - 5+412.544)
| 03.a.3709.01.1 | Plataforma de via:
| 03.a.3709.01.1.1 | Betão de Enchimento da via C20/25. | 7276.06 | m³ |  | 0
| 03.a.3709.01.2 | Manta Antivibrátil. | 1473.45 | m² |  | 0
| 03.a.3710.01 | Troço: Estação Soares dos Reis
| 03.a.3710.01.1 | Plataforma de via:
| 03.a.3710.01.1.1 | Betão de Enchimento da via C20/25. | 169.73 | m³ |  | 0
| 03.a.3711.01 | Troço: Soares dos Reis / Santo Ovídeo (LH) (PK 5+521.344 - 6+245.920)
| 03.a.3711.01.1 | Plataforma de via:
| 03.a.3711.01.1.1 | Betão de Enchimento da via C20/25. | 4574.75 | m³ |  | 0
| 03.a.3711.01.2 | Manta Antivibrátil. | 937.65 | m² |  | 0
| 03.a.3712.01 | Troço: Estação Santo Ovídeo (LH)
| 03.a.3712.01.1 | Plataforma de via:
| 03.a.3712.01.1.1 | Betão de Enchimento da via C20/25. | 596.1 | m³ |  | 0
| 03.a.3712.01.2 | Manta Antivibrátil. | 1774.39 | m² |  | 0
| 03.b | DRENAGEM |  |  |  | 0
| 03.b.3501.01 | Troço: Ramal 2 / Casa da Música (LH) (PK 0+035,00 ao 0+238)
| 03.b.3501.01.1 | Execução de órgãos de drenagem longitudinal, incluindo todos os trabalhos necessários para a sua implantação, a escavação em terreno de qualquer natureza, a remoção, reposição e compactação, condução a destino licenciado dos produtos sobrantes, e eventual indemnização por depósito:
| 03.b.3501.01.1.1 | Caleiras:
| 03.b.3501.01.1.1.1 | Caleira moldada no betão para drenagem da plataforma do túnel, com 0,30 de largura e profundidade variável até um máximo de 0,221 m, incluindo fornecimento e fixação de tampa e restantes acessórios, de acordo com o pormenor tipo. | 180 | ml |  | 0
| 03.b.3501.01.1.1.2 | Caleira longitudinal tipo meia cana moldada na plataforma, com diâmetro igual a 0,10 m. | 271 | ml |  | 0
| 03.b.3501.01.1.1.3 | Caleira transversal tipo meia cana moldada na plataforma, com diâmetro igual a 0,10 m. | 18 | ml |  | 0
| 03.b.3501.01.1.2 | Coletores longitudinais ou de evacuação lateral:
| 03.b.3501.01.1.2.1 | PVC, PN10 DN Ø 125 mm | 5 | ml |  | 0
| 03.b.3501.01.1.2.2 | PVC, PN10 DN Ø 200 mm (embebido em laje estrutural) | 34 | ml |  | 0
| 03.b.3501.01.2 | Execução de órgãos complementares de drenagem, incluindo todos os trabalhos necessários para a sua implantação, a escavação em terreno de qualquer natureza, a remoção, reposição e compactação, condução a destino licenciado dos produtos sobrantes, e eventual indemnização por depósito em vazadouro licenciado.
| 03.b.3501.01.2.1 | Caixas de visita de secção circular com diâmetro interior de 1,00 m e altura igual ou inferior a 2,50 m, realizadas com elementos de betão pré-fabricados, soleira em betão simples de 300 kg/m³, rebocada interiormente com argamassa de cimento e areia ao traço 1:2, fixação de degraus, tampa em ferro fundido incluindo fixação de aro, tudo conforme desenhos de pormenor e especificações técnicas:
| 03.b.3501.01.2.1.1 | Tipo C2 | 2 | un |  | 0
| 03.b.3502.01 | Troço: Estação Casa da Música (LH)
| 03.b.3502.01.1 | Execução de órgãos de drenagem longitudinal, incluindo todos os trabalhos necessários para a sua implantação, a escavação em terreno de qualquer natureza, a remoção, reposição e compactação, condução a destino licenciado dos produtos sobrantes, e eventual indemnização por depósito:
| 03.b.3502.01.1.1 | Caleiras:
| 03.b.3502.01.1.1.1 | Caleira moldada no betão para drenagem da plataforma do túnel, com 0,30 de largura e profundidade variável até um máximo de 0,221 m, incluindo fornecimento e fixação de tampa e restantes acessórios, de acordo com o pormenor tipo. | 70 | ml |  | 0
| 03.b.3502.01.1.1.2 | Caleira longitudinal tipo meia cana moldada na plataforma, com diâmetro igual a 0,10 m. | 140 | ml |  | 0
| 03.b.3502.01.1.1.3 | Caleira transversal tipo meia cana moldada na plataforma, com diâmetro igual a 0,10 m. | 18 | ml |  | 0
| 03.b.3502.01.1.2 | Coletores longitudinais ou de evacuação lateral:
| 03.b.3502.01.1.2.1 | PVC, PN10 DN Ø 200 mm (embebido em laje estrutural) | 6 | ml |  | 0
| 03.b.3502.01.2 | Execução de órgãos complementares de drenagem, incluindo todos os trabalhos necessários para a sua implantação, a escavação em terreno de qualquer natureza, a remoção, reposição e compactação, condução a destino licenciado dos produtos sobrantes, e eventual indemnização por depósito em vazadouro licenciado.
| 03.b.3502.01.2.1 | Caixas de visita de secção circular com diâmetro interior de 1,00 m e altura igual ou inferior a 2,50 m, realizadas com elementos de betão pré-fabricados, soleira em betão simples de 300 kg/m³, rebocada interiormente com argamassa de cimento e areia ao traço 1:2, fixação de degraus, tampa em ferro fundido incluindo fixação de aro, tudo conforme desenhos de pormenor e especificações técnicas:
| 03.b.3502.01.2.1.1 | Tipo C3 | 1 | un |  | 0
| 03.b.3503.01 | Troço: Casa da Música (LH) / Campo Alegre (troço de túnel executado na empreitada da linha G - PK 0+035,00 / 0+200,00)
| 03.b.3503.01.1 | Execução de órgãos de drenagem longitudinal, incluindo todos os trabalhos necessários para a sua implantação, a escavação em terreno de qualquer natureza, a remoção, reposição e compactação, condução a destino licenciado dos produtos sobrantes, e eventual indemnização por depósito:
| 03.b.3503.01.1.1 | Caleiras:
| 03.b.3503.01.1.1.1 | Caleira moldada no betão para drenagem da plataforma do túnel, com 0,30 de largura e profundidade variável até um máximo de 0,221 m, incluindo fornecimento e fixação de tampa e restantes acessórios, de acordo com o pormenor tipo. | 128.49 | ml |  | 0
| 03.b.3503.01.1.1.2 | Caleira longitudinal tipo meia cana moldada na plataforma, com diâmetro igual a 0,10 m. | 240.33 | ml |  | 0
| 03.b.3503.01.1.1.3 | Caleira transversal tipo meia cana moldada na plataforma, com diâmetro igual a 0,10 m. | 25.02 | ml |  | 0
| 03.b.3503.01.1.2 | Coletores longitudinais ou de evacuação lateral:
| 03.b.3503.01.1.2.1 | PVC, PN10 DN Ø 125 mm | 3 | ml |  | 0
| 03.b.3503.01.1.2.2 | PVC, PN10 DN Ø 200 mm | 109.01 | ml |  | 0
| 03.b.3503.01.2 | Execução de órgãos complementares de drenagem, incluindo todos os trabalhos necessários para a sua implantação, a escavação em terreno de qualquer natureza, a remoção, reposição e compactação, condução a destino licenciado dos produtos sobrantes, e eventual indemnização por depósito em vazadouro licenciado.
| 03.b.3503.01.2.1 | Câmara de receção da caleira central, para drenagem da plataforma do túnel (caixa tipo C1). | 1 | un |  | 0
| 03.b.3503.01.2.2 | Caixas de visita de secção circular com diâmetro interior de 1,00 m e altura igual ou inferior a 2,50 m, realizadas com elementos de betão pré-fabricados, soleira em betão simples de 300 kg/m³, rebocada interiormente com argamassa de cimento e areia ao traço 1:2, fixação de degraus, tampa em ferro fundido incluindo fixação de aro, tudo conforme desenhos de pormenor e especificações técnicas:
| 03.b.3503.01.2.2.1 | Tipo C2 | 4 | un |  | 0
| 03.b.3503.02 | Casa da Música (LH) / Campo Alegre (PK 0+200,00 / 0+962,35)
| 03.b.3503.02.1 | Órgão de Drenagem Longitudinal e/ou Transversal (valas, valetas e caleiras):
| 03.b.3503.02.1.1 | Caleira circular longitudinal em betão Ø 160mm. | 1732 | ml |  | 0
| 03.b.3503.02.2 | Grelhas em fibra de vidro (PRFV) para caleiras no eixo da via:
| 03.b.3503.02.2.1 | Caleira retangular no separador 0.40x0.32m com grelha. | 767 | ml |  | 0
| 03.b.3503.02.3 | Coletores em PVC, PEAD ou PPc:
| 03.b.3503.02.3.1 | Coletor Ø 200mm PVC SN8. | 16 | ml |  | 0
| 03.b.3503.02.3.2 | Coletor Ø 315mm PEAD SN8. | 18 | ml |  | 0
| 03.b.3503.02.4 | Câmaras de visita ou queda:
| 03.b.3503.02.4.1 | Câmara de visita completa em anéis pré-fabricados de betão de 1,00 m de diâmetro, revestidas interiormente com argamassa de cimento e areia, tampo e aro em ferro fundido F900, degraus em varão de aço, conforme desenho de pormenor e todos os trabalhos preparatórios e acessórios.
| 03.b.3503.02.4.1.1 | Com altura ≤ 2.50m | 1 | un |  | 0
| 03.b.3503.02.5 | Caixas de Receção, ligação ou derivação:
| 03.b.3503.02.5.1 | Caixas de receção de caleira com saída para coletor.
| 03.b.3503.02.5.1.1 | Com altura > 1.00m | 1 | un |  | 0
| 03.b.3504.01 | Troço: Estação Campo Alegre
| 03.b.3504.01.1 | Órgão de Drenagem Longitudinal e/ou Transversal (valas, valetas e caleiras):
| 03.b.3504.01.1.1 | Caleira circular longitudinal em betão Ø 160mm. | 320 | ml |  | 0
| 03.b.3504.01.2 | Grelhas em fibra de vidro (PRFV) para caleiras no eixo da via:
| 03.b.3504.01.2.1 | Caleira retangular no separador 0.40x0.32m com grelha. | 144 | ml |  | 0
| 03.b.3504.01.3 | Coletores em PVC, PEAD ou PPc:
| 03.b.3504.01.3.1 | Coletor Ø 315mm PEAD SN8. | 11 | ml |  | 0
| 03.b.3504.01.4 | Câmaras de visita ou queda:
| 03.b.3504.01.4.1 | Câmara de visita completa em anéis pré-fabricados de betão de 1,00 m de diâmetro, revestidas interiormente com argamassa de cimento e areia, tampo e aro em ferro fundido F900, degraus em varão de aço, conforme desenho de pormenor e todos os trabalhos preparatórios e acessórios.
| 03.b.3504.01.4.1.1 | Com altura > 2.50m e ≤ 4.00m | 1 | un |  | 0
| 03.b.3505.01 | Troço: Campo Alegre / Ponte
| 03.b.3505.01.1 | Órgão de Drenagem Longitudinal e/ou Transversal (valas, valetas e caleiras):
| 03.b.3505.01.1.1 | Caleira circular longitudinal em betão Ø 160mm. | 244 | ml |  | 0
| 03.b.3505.01.2 | Coletores em PVC, PEAD ou PPc:
| 03.b.3505.01.2.1 | Coletor Ø 200mm PVC SN8. | 42 | ml |  | 0
| 03.b.3505.01.2.2 | Coletor Ø 400mm PPc SN8. | 10 | ml |  | 0
| 03.b.3505.01.3 | Coletor para drenagem dos AMV'S:
| 03.b.3505.01.3.1 | Ø 125mm. | 4 | ml |  | 0
| 03.b.3505.01.4 | Grelhas em fibra de vidro (PRFV) para caleiras no eixo da via:
| 03.b.3505.01.4.1 | Caleira retangular no separador 0.40x0.32m com grelha. | 82 | ml |  | 0
| 03.b.3505.01.5 | Câmaras de visita ou queda:
| 03.b.3505.01.5.1 | Câmara de visita completa em anéis pré-fabricados de betão de 1,00 m de diâmetro, revestidas interiormente com argamassa de cimento e areia, tampo e aro em ferro fundido F900, degraus em varão de aço, conforme desenho de pormenor e todos os trabalhos preparatórios e acessórios.
| 03.b.3505.01.5.1.1 | Com altura ≤ 2.50m | 1 | un |  | 0
| 03.b.3505.01.5.2 | Câmara de visita completa em anéis pré-fabricados de betão de 1,00 m de diâmetro, revestidas interiormente com argamassa de cimento e areia, tampo e aro em ferro fundido F900, degraus em varão de aço, conforme desenho de pormenor e todos os trabalhos preparatórios e acessórios.
| 03.b.3505.01.5.2.1 | Com altura > 2.50m e ≤ 4.00m | 1 | un |  | 0
| 03.b.3701.01 | Troço: Ponte / Arrábida
| 03.b.3701.01.1 | Órgão de Drenagem Longitudinal e/ou Transversal (valas, valetas e caleiras):
| 03.b.3701.01.1.1 | Caleiras transversais e longitudinais retangulares, pré-fabricadas em betão polímero, com grelhas de cobertura incorporada | 13 | ml |  | 0
| 03.b.3701.01.2 | Coletores em PVC, PEAD ou PPc:
| 03.b.3701.01.2.1 | Coletor Ø 160mm PVC SN8. | 8 | ml |  | 0
| 03.b.3702.01 | Troço: Estação Arrábida
| 03.b.3702.01.1 | Órgão de Drenagem Longitudinal e/ou Transversal (valas, valetas e caleiras):
| 03.b.3702.01.1.1 | Caleiras transversais e longitudinais retangulares, pré-fabricadas em betão polímero, com grelhas de cobertura incorporada | 28 | ml |  | 0
| 03.b.3702.01.2 | Coletores em PVC, PEAD ou PPc:
| 03.b.3702.01.2.1 | Coletor Ø 160mm PVC SN8. | 13 | ml |  | 0
| 03.b.3702.01.3 | Caixas de Receção, ligação ou derivação:
| 03.b.3702.01.3.1 | Caixa de ligação de polietileno de alta densidade (HDPE) entre caleiras (400 x 400). | 1 | un |  | 0
| 03.b.3702.01.3.2 | Tampa quadrada em polietileno de alta densidade (HDPE) para caixas de ligação (400 x 400). | 1 | ml |  | 0
| 03.b.3703.01 | Troço: Arrábida / Candal
| 03.b.3703.01.1 | Órgão de Drenagem Longitudinal e/ou Transversal (valas, valetas e caleiras):
| 03.b.3703.01.1.1 | Caleiras transversais e longitudinais retangulares, pré-fabricadas em betão polímero, com grelhas de cobertura incorporada | 101 | ml |  | 0
| 03.b.3703.01.1.2 | Caleiras transversais e longitudinais retangulares, pré-fabricadas em betão polímero, com grelhas de cobertura incorporada | 65 | ml |  | 0
| 03.b.3703.01.2 | Coletores em PVC, PEAD ou PPc:
| 03.b.3703.01.2.1 | Coletor Ø 160mm PVC SN8. | 32 | ml |  | 0
| 03.b.3703.01.3 | Impermeabilização e drenagem:
| 03.b.3703.01.3.1 | Drenos de rebaixamento Ø 80mm PVC SN8. | 1374 | ml |  | 0
| 03.b.3703.01.4 | Caixas de Receção, ligação ou derivação:
| 03.b.3703.01.4.1 | Caixa de ligação de polietileno de alta densidade (HDPE) entre caleiras (400 x 400). | 5 | un |  | 0
| 03.b.3703.01.4.2 | Tampa quadrada em polietileno de alta densidade (HDPE) para caixas de ligação (400 x 400). | 5 | un |  | 0
| 03.b.3704.01 | Troço: Estação Candal
| 03.b.3704.01.1 | Órgão de Drenagem Longitudinal e/ou Transversal (valas, valetas e caleiras):
| 03.b.3704.01.1.1 | Caleiras transversais e longitudinais retangulares, pré-fabricadas em betão polímero, com grelhas de cobertura incorporada | 12 | ml |  | 0
| 03.b.3704.01.2 | Coletores em PVC, PEAD ou PPc:
| 03.b.3704.01.2.1 | Coletor Ø 160mm PVC SN8. | 10 | ml |  | 0
| 03.b.3705.01 | Troço: Candal / Rotunda
| 03.b.3705.01.1 | Órgão de Drenagem Longitudinal e/ou Transversal (valas, valetas e caleiras):
| 03.b.3705.01.1.1 | Caleiras transversais e longitudinais retangulares, pré-fabricadas em betão polímero, com grelhas de cobertura incorporada | 123 | ml |  | 0
| 03.b.3705.01.1.2 | Caleiras transversais e longitudinais retangulares, pré-fabricadas em betão polímero, com grelhas de cobertura incorporada | 65 | ml |  | 0
| 03.b.3705.01.2 | Coletores em PVC, PEAD ou PPc:
| 03.b.3705.01.2.1 | Coletor Ø 160mm PVC SN8. | 13 | ml |  | 0
| 03.b.3705.01.3 | Impermeabilização e drenagem:
| 03.b.3705.01.3.1 | Drenos de rebaixamento Ø 80mm PVC SN8. | 1449 | ml |  | 0
| 03.b.3705.01.4 | Caixas de Receção, ligação ou derivação:
| 03.b.3705.01.4.1 | Caixa de ligação de polietileno de alta densidade (HDPE) entre caleiras (400 x 400). | 4 | un |  | 0
| 03.b.3705.01.4.2 | Tampa quadrada em polietileno de alta densidade (HDPE) para caixas de ligação (400 x 400). | 4 | un |  | 0
| 03.b.3706.01 | Troço: Estação Rotunda
| 03.b.3706.01.1 | Órgão de Drenagem Longitudinal e/ou Transversal (valas, valetas e caleiras):
| 03.b.3706.01.1.1 | Caleiras transversais e longitudinais retangulares, pré-fabricadas em betão polímero, com grelhas de cobertura incorporada | 70 | ml |  | 0
| 03.b.3706.01.1.2 | Caleiras transversais e longitudinais retangulares, pré-fabricadas em betão polímero, com grelhas de cobertura incorporada | 6 | ml |  | 0
| 03.b.3706.01.2 | Caixas de Receção, ligação ou derivação:
| 03.b.3706.01.2.1 | Caixa de ligação de polietileno de alta densidade (HDPE) entre caleiras (400 x 400). | 1 | un |  | 0
| 03.b.3706.01.2.2 | Tampa quadrada em polietileno de alta densidade (HDPE) para caixas de ligação (400 x 400). | 1 | un |  | 0
| 03.b.3707.01 | Troço: Rotunda / Devesas
| 03.b.3707.01.1 | Órgão de Drenagem Longitudinal e/ou Transversal (valas, valetas e caleiras):
| 03.b.3707.01.1.1 | Caleira circular longitudinal em betão Ø 160mm. | 258 | ml |  | 0
| 03.b.3707.01.1.2 | Caleiras transversais e longitudinais retangulares, pré-fabricadas em betão polímero, com grelhas de cobertura incorporada | 49 | ml |  | 0
| 03.b.3707.01.1.3 | Caleiras transversais e longitudinais retangulares, pré-fabricadas em betão polímero, com grelhas de cobertura incorporada | 22 | ml |  | 0
| 03.b.3707.01.2 | Grelhas em fibra de vidro (PRFV) para caleiras no eixo da via:
| 03.b.3707.01.2.1 | Caleira retangular no separador 0.40x0.32m com grelha. | 125 | ml |  | 0
| 03.b.3707.01.3 | Coletores em PVC, PEAD ou PPc:
| 03.b.3707.01.3.1 | Coletor Ø 200mm PVC SN8. | 63 | ml |  | 0
| 03.b.3707.01.3.2 | Coletor Ø 250mm PVC SN8. | 112 | ml |  | 0
| 03.b.3707.01.3.3 | Coletor Ø 400mm PPc SN8. | 32 | ml |  | 0
| 03.b.3707.01.4 | Câmaras de visita ou queda:
| 03.b.3707.01.4.1 | Câmara de visita completa em anéis pré-fabricados de betão de 1,00 m de diâmetro, revestidas interiormente com argamassa de cimento e areia, tampo e aro em ferro fundido F900, degraus em varão de aço, conforme desenho de pormenor e todos os trabalhos preparatórios e acessórios.
| 03.b.3707.01.4.1.1 | Com altura > 2.50m e ≤ 4.00m | 7 | un |  | 0
| 03.b.3707.01.5 | Caixas de Receção, ligação ou derivação:
| 03.b.3707.01.5.1 | Caixas de receção de caleira com saída para coletor.
| 03.b.3707.01.5.1.1 | Com altura > 1.00m | 1 | un |  | 0
| 03.b.3707.01.5.2 | Caixa de ligação de polietileno de alta densidade (HDPE) entre caleiras (400 x 400). | 3 | un |  | 0
| 03.b.3707.01.5.3 | Tampa quadrada em polietileno de alta densidade (HDPE) para caixas de ligação (400 x 400). | 3 | un |  | 0
| 03.b.3708.01 | Troço: Estação Devesas
| 03.b.3708.01.1 | Órgão de Drenagem Longitudinal e/ou Transversal (valas, valetas e caleiras):
| 03.b.3708.01.1.1 | Caleira circular longitudinal em betão Ø 160mm. | 186 | ml |  | 0
| 03.b.3708.01.2 | Grelhas em fibra de vidro (PRFV) para caleiras no eixo da via:
| 03.b.3708.01.2.1 | Caleira retangular no separador 0.40x0.32m com grelha. | 84 | ml |  | 0
| 03.b.3708.01.3 | Coletores em PVC, PEAD ou PPc:
| 03.b.3708.01.3.1 | Coletor Ø 200mm PVC SN8. | 19 | ml |  | 0
| 03.b.3708.01.3.2 | Coletor Ø 315mm PEAD SN8. | 13 | ml |  | 0
| 03.b.3708.01.4 | Câmaras de visita ou queda:
| 03.b.3708.01.4.1 | Câmara de visita completa em anéis pré-fabricados de betão de 1,00 m de diâmetro, revestidas interiormente com argamassa de cimento e areia, tampo e aro em ferro fundido F900, degraus em varão de aço, conforme desenho de pormenor e todos os trabalhos preparatórios e acessórios.
| 03.b.3708.01.4.1.1 | Com altura > 2.50m e ≤ 4.00m | 1 | un |  | 0
| 03.b.3709.01 | Troço: Devesas / Soares dos Reis
| 03.b.3709.01.1 | Órgão de Drenagem Longitudinal e/ou Transversal (valas, valetas e caleiras):
| 03.b.3709.01.1.1 | Caleira circular longitudinal em betão Ø 160mm. | 2601 | ml |  | 0
| 03.b.3709.01.2 | Grelhas em fibra de vidro (PRFV) para caleiras no eixo da via:
| 03.b.3709.01.2.1 | Caleira retangular no separador 0.40x0.32m com grelha. | 1126 | ml |  | 0
| 03.b.3709.01.3 | Coletores em PVC, PEAD ou PPc:
| 03.b.3709.01.3.1 | Coletor Ø 200mm PVC SN8. | 77 | ml |  | 0
| 03.b.3709.01.4 | Coletor para drenagem dos AMV'S:
| 03.b.3709.01.4.1 | Ø 125mm. | 4 | ml |  | 0
| 03.b.3709.01.5 | Câmaras de visita ou queda:
| 03.b.3709.01.5.1 | Câmara de visita completa em anéis pré-fabricados de betão de 1,00 m de diâmetro, revestidas interiormente com argamassa de cimento e areia, tampo e aro em ferro fundido F900, degraus em varão de aço, conforme desenho de pormenor e todos os trabalhos preparatórios e acessórios.
| 03.b.3709.01.5.1.1 | Com altura > 2.50m e ≤ 4.00m | 2 | un |  | 0
| 03.b.3710.01 | Troço: Estação Soares dos Reis
| 03.b.3710.01.1 | Órgão de Drenagem Longitudinal e/ou Transversal (valas, valetas e caleiras):
| 03.b.3710.01.1.1 | Caleira circular longitudinal em betão Ø 160mm. | 250 | ml |  | 0
| 03.b.3710.01.2 | Grelhas em fibra de vidro (PRFV) para caleiras no eixo da via:
| 03.b.3710.01.2.1 | Caleira retangular no separador 0.40x0.32m com grelha. | 109 | ml |  | 0
| 03.b.3710.01.3 | Coletores em PVC, PEAD ou PPc:
| 03.b.3710.01.3.1 | Coletor Ø 200mm PVC SN8. | 38 | ml |  | 0
| 03.b.3710.01.3.2 | Coletor Ø 315mm PEAD SN8. | 11 | ml |  | 0
| 03.b.3710.01.4 | Câmaras de visita ou queda:
| 03.b.3710.01.4.1 | Câmara de visita completa em anéis pré-fabricados de betão de 1,00 m de diâmetro, revestidas interiormente com argamassa de cimento e areia, tampo e aro em ferro fundido F900, degraus em varão de aço, conforme desenho de pormenor e todos os trabalhos preparatórios e acessórios.
| 03.b.3710.01.4.1.1 | Com altura > 4.00m | 1 | un |  | 0
| 03.b.3711.01 | Troço: Soares dos Reis / Santo Ovídeo (LH)
| 03.b.3711.01.1 | Órgão de Drenagem Longitudinal e/ou Transversal (valas, valetas e caleiras):
| 03.b.3711.01.1.1 | Caleira circular longitudinal em betão Ø 160mm. | 1549 | ml |  | 0
| 03.b.3711.01.2 | Grelhas em fibra de vidro (PRFV) para caleiras no eixo da via:
| 03.b.3711.01.2.1 | Caleira retangular no separador 0.40x0.32m com grelha. | 697 | ml |  | 0
| 03.b.3711.01.3 | Coletores em PVC, PEAD ou PPc:
| 03.b.3711.01.3.1 | Coletor Ø 200mm PVC SN8. | 8 | ml |  | 0
| 03.b.3711.01.4 | Coletor para drenagem dos AMV'S:
| 03.b.3711.01.4.1 | Ø 125mm. | 4 | ml |  | 0
| 03.b.3711.01.5 | Câmaras de visita ou queda:
| 03.b.3711.01.5.1 | Câmara de visita completa em anéis pré-fabricados de betão de 1,00 m de diâmetro, revestidas interiormente com argamassa de cimento e areia, tampo e aro em ferro fundido F900, degraus em varão de aço, conforme desenho de pormenor e todos os trabalhos preparatórios e acessórios.
| 03.b.3711.01.5.1.1 | Com altura ≤ 2.50m | 1 | un |  | 0
| 03.b.3712.01 | Troço: Estação Santo Ovídeo (LH)
| 03.b.3712.01.1 | Órgão de Drenagem Longitudinal e/ou Transversal (valas, valetas e caleiras):
| 03.b.3712.01.1.1 | Caleira circular longitudinal em betão Ø 160mm. | 416 | ml |  | 0
| 03.b.3712.01.2 | Grelhas em fibra de vidro (PRFV) para caleiras no eixo da via:
| 03.b.3712.01.2.1 | Caleira retangular no separador 0.40x0.32m com grelha. | 169 | ml |  | 0
| 03.b.3712.01.3 | Coletores em PVC, PEAD ou PPc:
| 03.b.3712.01.3.1 | Coletor Ø 200mm PVC SN8. | 23 | ml |  | 0
| 03.b.3712.01.3.2 | Coletor Ø 315mm PEAD SN8. | 5 | ml |  | 0
| 03.b.3712.01.4 | Caixas de Receção, ligação ou derivação:
| 03.b.3712.01.4.1 | Caixas de receção de caleira com saída para coletor.
| 03.b.3712.01.4.1.1 | Com altura > 1.00m | 1 | un |  | 0
| 03.b.3712.01.5 | Câmaras de visita ou queda:
| 03.b.3712.01.5.1 | Câmara de visita completa em anéis pré-fabricados de betão de 1,00 m de diâmetro, revestidas interiormente com argamassa de cimento e areia, tampo e aro em ferro fundido F900, degraus em varão de aço, conforme desenho de pormenor e todos os trabalhos preparatórios e acessórios.
| 03.b.3712.01.5.1.1 | Com altura > 2.50m e ≤ 4.00m | 1 | un |  | 0
| 03.d | VIA |  |  |  | 0
| 03.d.3501.01 | Troço: Ramal 2 / Casa da Música (LH)
| 03.d.3501.01.1 | Materiais da via Férrea:
| 03.d.3501.01.1.1 | Carril de rolamento Vignole 50 E6 com dureza R260 de acordo com o prescrito na EN 13674-1:2003 +A1 :2007 devendo a mesa de rolamento obedecer a este normativo e à ficha UIC 721 R. | 25.65 | ton |  | 0
| 03.d.3501.01.1.2 | Blocos prefabricados em betão para suporte do carril de rolamento de acordo com Corte transversal tipo incluindo, fixações Vossloh W21 ou similar, palmilha elástica sob carril, pantufa e placa microcelular de acordo com normativo aplicável. | 706 | un |  | 0
| 03.d.3501.01.1.3 | Aparelhos de mudança de via para carril Vignole 50 E6 sobre travessas monobloco ou blocos de betão - Comunicação R=50m Tg 1/6, para instalação em túnel de acordo com o projeto e todos os fornecimentos e trabalhos acessórios e complementares. | 1 | un |  | 0
| 03.d.3501.01.1.4 | Fornecimento e instalação de Lubrificadores de via conforme definido nas Especificações técnicas do projeto , incluindo todos os trabalhos acessórios e complementares. | 2 | un |  | 0
| 03.d.3501.01.1.5 | Fornecimento, carga, transporte e instalação de pára-choques fixos, bem como todos os trabalhos acessórios necessários à sua colocação em funcionamento. | 1 | un |  | 0
| 03.d.3501.01.2 | Instalação de via Férrea:
| 03.d.3501.01.2.1 | Montagem de caleiras de cabos em túnel incluindo fornecimento das caleiras e todos os trabalhos acessórios e complementares. | 206 | ml |  | 0
| 03.d.3501.01.2.2 | Fornecimento e montagem de multitubulares em via, conforme definido no projeto e todos os trabalhos acessórios e complementares.
| 03.d.3501.01.2.2.1 | Multitubular tipo C 630 x 1198 mm | 2 | ml |  | 0
| 03.d.3501.01.2.2.2 | Multitubular tipo E 530 x 190 mm | 7.2 | ml |  | 0
| 03.d.3501.01.2.2.3 | Montagem, nivelamento e alinhamento de via Tipo A e B, betonada com blocos de betão, conforme definido no projeto e todos os trabalhos acessórios e complementares (metro linear de via simples) | 295 | ml |  | 0
| 03.d.3501.01.2.3 | Montagem, nivelamento alinhamento de aparelho de mudança de via Comunicação Tg 1/6 conforme desenho de projeto, incluindo todos os trabalhos acessórios e complementares. | 1 | un |  | 0
| 03.d.3501.01.2.4 | Soldadura de carril Vignole 50 E6, conforme definido no projeto e todos os trabalhos acessórios complementares. | 22 | un |  | 0
| 03.d.3501.01.2.5 | Selagem de via Tipo A e B em túnel incluindo todos os trabalhos acessórios e complementares (metro linear de via simples). | 295 | ml |  | 0
| 03.d.3501.01.2.6 | Selagem de aparelho de mudança de via Comunicação Tg 1/6 conforme desenho de projeto, incluindo todos os trabalhos acessórios e complementares. | 1 | un |  | 0
| 03.d.3501.01.2.7 | Fornecimento e execução de Caixas de enfiamento para multitubulares conforme pormenores:
| 03.d.3501.01.2.7.1 | Caixa de enfiamento tipo 2 | 2 | un |  | 0
| 03.d.3502.01 | Troço: Estação Casa da Música (LH)
| 03.d.3502.01.1 | Materiais da via Férrea:
| 03.d.3502.01.1.1 | Carril de rolamento Vignole 50 E6 com dureza R260 de acordo com o prescrito na EN 13674-1:2003 +A1 :2007 devendo a mesa de rolamento obedecer a este normativo e à ficha UIC 721 R. | 14.66 | ton |  | 0
| 03.d.3502.01.1.2 | Blocos prefabricados em betão para suporte do carril de rolamento de acordo com Corte transversal tipo incluindo, fixações Vossloh W21 ou similar, palmilha elástica sob carril, pantufa e placa microcelular de acordo com normativo aplicável. | 436 | un |  | 0
| 03.d.3502.01.2 | Instalação de via Férrea:
| 03.d.3502.01.2.1 | Fornecimento e montagem de multitubulares em via, conforme definido no projeto e todos os trabalhos acessórios e complementares.
| 03.d.3502.01.2.1.1 | Multitubular tipo B 1200 x 800 mm | 11.92 | ml |  | 0
| 03.d.3502.01.2.1.2 | Multitubular tipo F 1580 x 610 mm | 5.96 | ml |  | 0
| 03.d.3502.01.2.2 | Montagem, nivelamento e alinhamento de via Tipo A e B, betonada com blocos de betão, conforme definido no projeto e todos os trabalhos acessórios e complementares (metro linear de via simples) | 140 | ml |  | 0
| 03.d.3502.01.2.3 | Soldadura de carril Vignole 50 E6, conforme definido no projeto e todos os trabalhos acessórios complementares. | 16 | un |  | 0
| 03.d.3502.01.2.4 | Selagem de via Tipo A e B em túnel incluindo todos os trabalhos acessórios e complementares (metro linear de via simples). | 140 | ml |  | 0
| 03.d.3503.01 | Troço: Casa da Música (LH) / Campo Alegre (troço de túnel executado na empreitada da linha G - PK 0+035,00 / 0+200,00)
| 03.d.3503.01.1 | Materiais da via Férrea:
| 03.d.3503.01.1.1 | Carril de rolamento Vignole 50 E6 com dureza R260 de acordo com o prescrito na EN 13674-1:2003 +A1 :2007 devendo a mesa de rolamento obedecer a este normativo e à ficha UIC 721 R. | 27.49 | ton |  | 0
| 03.d.3503.01.1.2 | Blocos prefabricados em betão para suporte do carril de rolamento de acordo com Corte transversal tipo incluindo, fixações Vossloh W21 ou similar, palmilha elástica sob carril, pantufa e placa microcelular de acordo com normativo aplicável. | 838 | un |  | 0
| 03.d.3503.01.1.3 | Aparelhos de mudança de via para carril Vignole 50 E6 sobre travessas monobloco ou blocos de betão - AMV tg=1/7 R=100m, para instalação em túnel de acordo com o projeto e todos os fornecimentos e trabalhos acessórios e complementares. | 1 | un |  | 0
| 03.d.3503.01.1.4 | Aparelhos de mudança de via para carril Vignole 50 E6 sobre travessas monobloco ou blocos de betão - BRETELLE R=100m Tg 1/7, incluindo o fornecimento de placas microcelulares e pantufas caneladas de acordo com normativo aplicável. | 1 | un |  | 0
| 03.d.3503.01.2 | Instalação de via Férrea:
| 03.d.3503.01.2.1 | Montagem de caleiras de cabos em túnel incluindo fornecimento das caleiras e todos os trabalhos acessórios e complementares. | 283 | ml |  | 0
| 03.d.3503.01.2.2 | Fornecimento e montagem de multitubulares em via, conforme definido no projeto e todos os trabalhos acessórios e complementares.
| 03.d.3503.01.2.2.1 | Multitubular tipo C 630 x 1198 mm | 2 | ml |  | 0
| 03.d.3503.01.2.2.2 | Multitubular tipo E 530 x 190 mm | 30.1 | ml |  | 0
| 03.d.3503.01.2.3 | Montagem, nivelamento e alinhamento de via Tipo A e B, betonada com blocos de betão, conforme definido no projeto e todos os trabalhos acessórios e complementares (metro linear de via simples) | 330 | ml |  | 0
| 03.d.3503.01.2.4 | Montagem, nivelamento alinhamento de aparelho de mudança de via AMV tg=1/7 R=100m, conforme desenho de projeto, incluindo todos os trabalhos acessórios e complementares. | 1 | un |  | 0
| 03.d.3503.01.2.5 | Montagem, nivelamento e alinhamento de aparelho de mudança de via BRETELLE R=100m Tg 1/7, conforme desenho de projeto, incluindo todos os trabalhos acessórios e complementares. | 1 | un |  | 0
| 03.d.3503.01.2.6 | Soldadura de carril Vignole 50 E6, conforme definido no projeto e todos os trabalhos acessórios complementares. | 28 | un |  | 0
| 03.d.3503.01.2.7 | Selagem de via Tipo A e B em túnel incluindo todos os trabalhos acessórios e complementares (metro linear de via simples). | 330 | ml |  | 0
| 03.d.3503.01.2.8 | Selagem de aparelho de mudança de via AMV tg=1/7 R=100m, conforme desenho de projeto, incluindo todos os trabalhos acessórios e complementares. | 1 | un |  | 0
| 03.d.3503.01.2.9 | Selagem de aparelho de mudança de via BRETELLE R=100m Tg 1/7, conforme desenho de projeto, incluindo todos os trabalhos acessórios e complementares. | 1 | un |  | 0
| 03.d.3503.01.2.10 | Fornecimento e execução de Caixas de enfiamento para multitubulares conforme pormenores:
| 03.d.3503.01.2.10.1 | Caixa de enfiamento tipo 2 | 2 | un |  | 0
| 03.d.3503.01.2.10.2 | Caixa de enfiamento tipo 6 | 3 | un |  | 0
| 03.d.3503.02 | Troço: Casa da Música (LH) / Campo Alegre (PK 0+200,00 / 0+985,88)
| 03.d.3503.02.1 | Materiais da via Férrea:
| 03.d.3503.02.1.1 | Carril de rolamento Vignole 50 E6 com dureza R260 de acordo com o prescrito na EN 13674-1:2003 +A1 :2007 devendo a mesa de rolamento obedecer a este normativo e à ficha UIC 721 R. | 155.96 | ton |  | 0
| 03.d.3503.02.1.2 | Blocos prefabricados em betão para suporte do carril de rolamento de acordo com Corte transversal tipo incluindo, fixações Vossloh W21 ou similar, palmilha elástica sob carril, pantufa e placa microcelular de acordo com normativo aplicável. | 4086 | un |  | 0
| 03.d.3503.02.2 | Instalação de via Férrea:
| 03.d.3503.02.2.1 | Montagem de caleiras de cabos em túnel incluindo fornecimento das caleiras e todos os trabalhos acessórios e complementares. | 1532 | ml |  | 0
| 03.d.3503.02.2.2 | Fornecimento e montagem de tubos PVC para atravessamento de cabos Tipo 1 (3Ø 110mm) conforme definido no projeto, e todos os trabalhos acessórios complementares. | 4 | cnj |  | 0
| 03.d.3503.02.2.3 | Fornecimento e montagem de tubos PVC para ligação a bloco de telecomunicações, Tipo 5 (1Ø 40mm) conforme definido no projeto, e todos os trabalhos acessórios complementares. | 38 | cnj |  | 0
| 03.d.3503.02.2.4 | Fornecimento e montagem de tubos PVC para atravessamento de cabos Tipo 6 (4Ø160mm) conforme definido no projeto, e todos os trabalhos acessórios complementares. | 1 | cnj |  | 0
| 03.d.3503.02.2.5 | Fornecimento e montagem de caixas de transição entre caleira de cabos e multitubulares, ou inicio e fim de troço, incluindo betão de limpeza armadura, degraus e todos os materiais conforme desenho de pormenor e trabalhos necessários para a sua correta implantação. | 4 | un |  | 0
| 03.d.3503.02.2.6 | Fornecimento e montagem de caixas de travessia com 1.6x1.05m com 1.60m de altura, incluindo todos os materiais necessários para a construção conforme desenho de pormenor e trabalhos necessários para a sua correta implantação. | 2 | un |  | 0
| 03.d.3503.02.2.7 | Montagem, nivelamento e alinhamento de via Tipo A e B, betonada com blocos de betão, conforme definido no projeto e todos os trabalhos acessórios e complementares (metro linear de via simples) | 1532 | ml |  | 0
| 03.d.3503.02.2.8 | Soldadura de carril Vignole 50 E6, conforme definido no projeto e todos os trabalhos acessórios complementares. | 168 | un |  | 0
| 03.d.3503.02.2.9 | Selagem de via betonada Tipo A e B com blocos de betão, em túnel incluindo todos os trabalhos acessórios e complementares (metro linear de via simples). | 1532 | ml |  | 0
| 03.d.3504.01 | Troço: Estação Campo Alegre
| 03.d.3504.01.1 | Materiais da via Férrea:
| 03.d.3504.01.1.1 | Carril de rolamento Vignole 50 E6 com dureza R260 de acordo com o prescrito na EN 13674-1:2003 +A1 :2007 devendo a mesa de rolamento obedecer a este normativo e à ficha UIC 721 R. | 24.23 | ton |  | 0
| 03.d.3504.01.1.2 | Blocos prefabricados em betão para suporte do carril de rolamento de acordo com Corte transversal tipo incluindo, fixações Vossloh W21 ou similar, palmilha elástica sob carril, pantufa e placa microcelular de acordo com normativo aplicável. | 634 | un |  | 0
| 03.d.3504.01.2 | Instalação de via Férrea:
| 03.d.3504.01.2.1 | Fornecimento e montagem de multitubulares em via, conforme definido no projeto e todos os trabalhos acessórios e complementares. | 238 | ml |  | 0
| 03.d.3504.01.2.2 | Fornecimento e montagem de tubos PVC para atravessamento de cabos Tipo 2 (22Ø110mm) conforme definido no projeto, e todos os trabalhos acessórios complementares. | 3 | un |  | 0
| 03.d.3504.01.2.3 | Montagem, nivelamento e alinhamento de via Tipo A e B, betonada com blocos de betão, conforme definido no projeto e todos os trabalhos acessórios e complementares (metro linear de via simples). | 238 | ml |  | 0
| 03.d.3504.01.2.4 | Soldadura de carril Vignole 50 E6, conforme definido no projeto e todos os trabalhos acessórios complementares. | 28 | un |  | 0
| 03.d.3504.01.2.5 | Selagem de via betonada Tipo A com blocos de betão, em túnel incluindo todos os trabalhos acessórios e complementares (metro linear de via simples). | 238 | ml |  | 0
| 03.d.3505.01 | Troço: Campo Alegre / Ponte
| 03.d.3505.01.1 | Materiais da via Férrea:
| 03.d.3505.01.1.1 | Carril de rolamento Vignole 50 E6 com dureza R260 de acordo com o prescrito na EN 13674-1:2003 +A1 :2007 devendo a mesa de rolamento obedecer a este normativo e à ficha UIC 721 R. | 27.08 | ton |  | 0
| 03.d.3505.01.1.2 | Blocos prefabricados em betão para suporte do carril de rolamento de acordo com Corte transversal tipo incluindo, fixações Vossloh W21 ou similar, palmilha elástica sob carril, pantufa e placa microcelular de acordo com normativo aplicável. | 362 | un |  | 0
| 03.d.3505.01.1.3 | Aparelhos de mudança de via para carril Vignole 50 E6 sobre travessas monobloco ou blocos de betão - Comunicação R=50m Tg 1/6, para instalação em via betonada incluindo o fornecimento de placas microcelulares e pantufas de acordo com o projeto e todos os fornecimentos e trabalhos acessórios e complementares. | 1 | cnj |  | 0
| 03.d.3505.01.1.4 | Aparelhos de dilatação do carril de rolamento para carril Vignole 50 E6, para instalação em via embebida de acordo com o projeto e todos os fornecimentos e trabalhos acessórios e complementares. | 2 | cnj |  | 0
| 03.d.3505.01.2 | Instalação de Via Férrea:
| 03.d.3505.01.2.1 | Montagem de caleiras de cabos incluindo fornecimento das caleiras e todos os trabalhos acessórios e complementares. | 136 | ml |  | 0
| 03.d.3505.01.2.2 | Fornecimento e montagem de multitubulares em via, conforme definido no projeto e todos os trabalhos acessórios e complementares. | 266 | ml |  | 0
| 03.d.3505.01.2.3 | Fornecimento e montagem de tubos PVC para atravessamento de cabos Tipo 1 (3Ø 110mm) conforme definido no projeto, e todos os trabalhos acessórios complementares. | 3 | cnj |  | 0
| 03.d.3505.01.2.4 | Fornecimento e montagem de tubos PVC para ligação a bloco de telecomunicações, Tipo 5 (1Ø 40mm) conforme definido no projeto, e todos os trabalhos acessórios complementares. | 2 | cnj |  | 0
| 03.d.3505.01.2.5 | Fornecimento e montagem de tubos PVC para atravessamento de cabos Tipo 6 (4Ø160mm) conforme definido no projeto, e todos os trabalhos acessórios complementares. | 1 | cnj |  | 0
| 03.d.3505.01.2.6 | Fornecimento e montagem de caixas de transição entre caleira de cabos e multitubulares, ou inicio e fim de troço, incluindo betão de limpeza armadura, degraus e todos os materiais conforme desenho de pormenor e trabalhos necessários para a sua correta implantação. | 4 | un |  | 0
| 03.d.3505.01.2.7 | Fornecimento e montagem de caixas de travessia com 1.6x1.05m com 1.60m de altura, incluindo todos os materiais necessários para a construção conforme desenho de pormenor e trabalhos necessários para a sua correta implantação. | 8 | un |  | 0
| 03.d.3505.01.2.8 | Montagem, nivelamento e alinhamento de via Tipo A e B, betonada com blocos de betão, conforme definido no projeto e todos os trabalhos acessórios e complementares (metro linear de via simples). | 132 | ml |  | 0
| 03.d.3505.01.2.9 | Montagem, nivelamento e alinhamento de via Tipo F embebida à superfície, conforme desenho de projeto e todos os trabalhos acessórios e complementares (metro linear de via simples). | 52 | ml |  | 0
| 03.d.3505.01.2.10 | Montagem, nivelamento e alinhamento de aparelho de mudança de via Comunicação Tg 1/6 conforme desenho de projeto, incluindo todos os trabalhos acessórios e complementares. | 1 | un |  | 0
| 03.d.3505.01.2.11 | Montagem, nivelamento alinhamento de aparelho de dilatação do carril de rolamento conforme desenho de projeto, incluindo todos os trabalhos acessórios e complementares. | 2 | un |  | 0
| 03.d.3505.01.2.12 | Soldadura de carril Vignole 50 E6, conforme definido no projeto e todos os trabalhos acessórios complementares. | 40 | un |  | 0
| 03.d.3505.01.2.13 | Selagem de via Tipo A em trincheira incluindo todos os trabalhos acessórios e complementares (metro linear de via simples). | 132 | ml |  | 0
| 03.d.3505.01.2.14 | Selagem de via betonada em carril embebido Tipo F, conforme definido no projeto e todos os trabalhos acessórios e complementares (metro linear de via simples). | 50 | ml |  | 0
| 03.d.3505.01.2.15 | Selagem de aparelho de mudança de via Comunicação Tg 1/6 conforme desenho de projeto, incluindo todos os trabalhos acessórios e complementares. | 1 | un |  | 0
| 03.d.3505.01.2.16 | Selagem de aparelho de dilatação do carril de rolamento conforme desenho de projeto, incluindo todos os trabalhos acessórios e complementares. | 2 | cnj |  | 0
| 03.d.3600.01 | Troço: Ponte
| 03.d.3600.01.1 | Materiais da Via Férrea:
| 03.d.3600.01.1.1 | Carril de rolamento Vignole 50 E6 com dureza R260 de acordo com o prescrito na EN 13674-1:2003 +A1 :2007 devendo a mesa de rolamento obedecer a este normativo e à ficha UIC 721 R. | 170.82 | ton |  | 0
| 03.d.3600.01.2 | Instalação da Via Férrea:
| 03.d.3600.01.2.1 | Fornecimento e montagem de multitubulares em via, conforme definido no projeto e todos os trabalhos acessórios e complementares. | 1678 | ml |  | 0
| 03.d.3600.01.2.2 | Montagem, nivelamento e alinhamento de via Tipo F embebida à superfície, conforme desenho de projeto e todos os trabalhos acessórios e complementares (metro linear de via simples). | 1678 | ml |  | 0
| 03.d.3600.01.2.3 | Soldadura de carril Vignole 50 E6, conforme definido no projeto e todos os trabalhos acessórios complementares. | 192 | un |  | 0
| 03.d.3600.01.2.4 | Selagem de via betonada em carril embebido Tipo F, conforme definido no projeto e todos os trabalhos acessórios e complementares (metro linear de via simples). | 1678 | ml |  | 0
| 03.d.3701.01 | Troço: Ponte / Arrábida
| 03.d.3701.01.1 | Materiais da Via Férrea:
| 03.d.3701.01.1.1 | Carril de rolamento Vignole 50 E6 com dureza R260 de acordo com o prescrito na EN 13674-1:2003 +A1 :2007 devendo a mesa de rolamento obedecer a este normativo e à ficha UIC 721 R. | 11.81 | ton |  | 0
| 03.d.3701.01.1.2 | Aparelhos de mudança de via para carril Vignole 50 E6 sobre travessas monobloco ou blocos de betão - Comunicação R=50m Tg 1/6, para instalação em via embebida e com encapsulamento dos carris de acordo com o projeto e todos os fornecimentos e trabalhos acessórios e complementares. | 1 | cnj |  | 0
| 03.d.3701.01.1.3 | Aparelhos de dilatação do carril de rolamento para carril Vignole 50 E6, para instalação em via embebida de acordo com o projeto e todos os fornecimentos e trabalhos acessórios e complementares. | 2 | cnj |  | 0
| 03.d.3701.01.2 | Instalação da Via Férrea:
| 03.d.3701.01.2.1 | Fornecimento e montagem de multitubulares em via, conforme definido no projeto e todos os trabalhos acessórios e complementares. | 116 | ml |  | 0
| 03.d.3701.01.2.2 | Fornecimento e montagem de tubos PVC para atravessamento de cabos Tipo 1 (3Ø 110mm) conforme definido no projeto, e todos os trabalhos acessórios complementares. | 3 | cnj |  | 0
| 03.d.3701.01.2.3 | Fornecimento e montagem de caixas de transição entre caleira de cabos e multitubulares, ou inicio e fim de troço, incluindo betão de limpeza armadura, degraus e todos os materiais conforme desenho de pormenor e trabalhos necessários para a sua correta implantação. | 4 | un |  | 0
| 03.d.3701.01.2.4 | Montagem, nivelamento e alinhamento de via Tipo C embebida à superfície, conforme desenho de projeto e todos os trabalhos acessórios e complementares (metro linear de via simples). | 30 | ml |  | 0
| 03.d.3701.01.2.5 | Montagem, nivelamento e alinhamento de aparelho de mudança de via Comunicação Tg 1/6 conforme desenho de projeto, incluindo todos os trabalhos acessórios e complementares. | 1 | un |  | 0
| 03.d.3701.01.2.6 | Montagem, nivelamento alinhamento de aparelho de dilatação do carril de rolamento conforme desenho de projeto, incluindo todos os trabalhos acessórios e complementares. | 2 | un |  | 0
| 03.d.3701.01.2.7 | Fornecimento e montagem de caixas de travessia com 1.6x1.05m com 1.60m de altura, incluindo todos os materiais necessários para a construção conforme desenho de pormenor e trabalhos necessários para a sua correta implantação. | 6 | un |  | 0
| 03.d.3701.01.2.8 | Soldadura de carril Vignole 50 E6, conforme definido no projeto e todos os trabalhos acessórios complementares. | 16 | un |  | 0
| 03.d.3701.01.2.9 | Selagem de via betonada em carril embebido Tipo C, conforme definido no projeto e todos os trabalhos acessórios e complementares (metro linear de via simples). | 30 | ml |  | 0
| 03.d.3701.01.2.10 | Selagem de aparelho de mudança de via Comunicação Tg 1/6 conforme desenho de projeto, incluindo todos os trabalhos acessórios e complementares. | 1 | un |  | 0
| 03.d.3701.01.2.11 | Selagem de aparelho de dilatação do carril de rolamento conforme desenho de projeto, incluindo todos os trabalhos acessórios e complementares. | 2 | cnj |  | 0
| 03.d.3702.01 | Troço: Estação Arrábida
| 03.d.3702.01.1 | Materiais da via Férrea:
| 03.d.3702.01.1.1 | Carril de rolamento Vignole 50 E6 com dureza R260 de acordo com o prescrito na EN 13674-1:2003 +A1 :2007 devendo a mesa de rolamento obedecer a este normativo e à ficha UIC 721 R. | 14.25 | ton |  | 0
| 03.d.3702.01.2 | Instalação de via Férrea:
| 03.d.3702.01.2.1 | Fornecimento e montagem de multitubulares em via, conforme definido no projeto e todos os trabalhos acessórios e complementares. | 140 | ml |  | 0
| 03.d.3702.01.2.2 | Fornecimento e montagem de tubos PVC para atravessamento de cabos Tipo 3 (10Ø110mm+4Ø160mm) conforme definido no projeto, e todos os trabalhos acessórios complementares. | 2 | cnj |  | 0
| 03.d.3702.01.2.3 | Fornecimento e montagem de tubos PVC para atravessamento de cabos Tipo 4 (16Ø 75 mm) conforme definido no projeto, e todos os trabalhos acessórios complementares. | 1 | cnj |  | 0
| 03.d.3702.01.2.4 | Fornecimento e montagem de caixas de travessia com 1.6x1.05m com 1.60m de altura, incluindo todos os materiais necessários para a construção conforme desenho de pormenor e trabalhos necessários para a sua correta implantação. | 6 | un |  | 0
| 03.d.3702.01.2.5 | Montagem, nivelamento e alinhamento de via embebida Tipo C, incluindo o fornecimento do encapsulamento total dos carris, conforme definido no projeto e todos os trabalhos acessórios e complementares (metro linear de via simples). | 140 | ml |  | 0
| 03.d.3702.01.2.6 | Soldadura de carril Vignole 50 E6, conforme definido no projeto e todos os trabalhos acessórios complementares. | 16 | un |  | 0
| 03.d.3702.01.2.7 | Selagem de via embebida Tipo C conforme definido no projeto incluindo todos os trabalhos acessórios e complementares (metro linear de via simples). | 140 | ml |  | 0
| 03.d.3703.01 | Troço: Arrábida / Candal
| 03.d.3703.01.1 | Materiais da via Férrea:
| 03.d.3703.01.1.1 | Carril de rolamento Vignole 50 E6 com dureza R260 de acordo com o prescrito na EN 13674-1:2003 +A1 :2007 devendo a mesa de rolamento obedecer a este normativo e à ficha UIC 721 R. | 186.29 | ton |  | 0
| 03.d.3703.01.1.2 | Aparelhos de mudança de via para carril Vignole 50 E6 sobre travessas monobloco ou blocos de betão - Comunicação R=50m Tg 1/6, para instalação em via embebida e com encapsulamento dos carris de acordo com o projeto e todos os fornecimentos e trabalhos acessórios e complementares. | 1 | cnj |  | 0
| 03.d.3703.01.1.3 | Aparelhos de dilatação do carril de rolamento para carril Vignole 50 E6 sobre travessas monobloco ou blocos de betão, para instalação em via embebida e com encapsulamento dos carris de acordo com o projeto e todos os fornecimentos e trabalhos acessórios e complementares. | 4 | cnj |  | 0
| 03.d.3703.01.2 | Instalação de Via Férrea:
| 03.d.3703.01.2.1 | Fornecimento e montagem de multitubulares em via, conforme definido no projeto e todos os trabalhos acessórios e complementares. | 1830 | ml |  | 0
| 03.d.3703.01.2.2 | Fornecimento e montagem de tubos PVC para atravessamento de cabos Tipo 1 (3Ø 110mm) conforme definido no projeto, e todos os trabalhos acessórios complementares. | 8 | cnj |  | 0
| 03.d.3703.01.2.3 | Fornecimento e montagem de tubos PVC para atravessamento de cabos Tipo 6 (4Ø160mm) conforme definido no projeto, e todos os trabalhos acessórios complementares. | 1 | cnj |  | 0
| 03.d.3703.01.2.4 | Fornecimento e montagem de caixas de transição entre caleira de cabos e multitubulares, ou inicio e fim de troço, incluindo betão de limpeza armadura, degraus e todos os materiais conforme desenho de pormenor e trabalhos necessários para a sua correta implantação. | 6 | un |  | 0
| 03.d.3703.01.2.5 | Fornecimento e montagem de caixas de travessia com 1.6x1.05m com 1.60m de altura, incluindo todos os materiais necessários para a construção conforme desenho de pormenor e trabalhos necessários para a sua correta implantação. | 18 | un |  | 0
| 03.d.3703.01.2.6 | Montagem, nivelamento e alinhamento de via Tipo C embebida à superfície, conforme desenho de projeto e todos os trabalhos acessórios e complementares (metro linear de via simples). | 1184 | ml |  | 0
| 03.d.3703.01.2.7 | Montagem, nivelamento e alinhamento de via Tipo D embebida à superfície, conforme desenho de projeto e todos os trabalhos acessórios e complementares (metro linear de via simples). | 540 | ml |  | 0
| 03.d.3703.01.2.8 | Montagem, nivelamento alinhamento de aparelho de mudança de via Comunicação Tg 1/6 conforme desenho de projeto, incluindo todos os trabalhos acessórios e complementares. | 1 | un |  | 0
| 03.d.3703.01.2.9 | Montagem, nivelamento alinhamento de aparelho de dilatação do carril de rolamento conforme desenho de projeto, incluindo todos os trabalhos acessórios e complementares. | 4 | cnj |  | 0
| 03.d.3703.01.2.10 | Soldadura de carril Vignole 50 E6, conforme definido no projeto e todos os trabalhos acessórios complementares. | 212 | un |  | 0
| 03.d.3703.01.2.11 | Selagem de via betonada em carril embebido Tipo C, conforme definido no projeto e todos os trabalhos acessórios e complementares (metro linear de via simples). | 1184 | ml |  | 0
| 03.d.3703.01.2.12 | Selagem de via betonada em carril embebido Tipo D, conforme definido no projeto e todos os trabalhos acessórios e complementares (metro linear de via simples). | 540 | ml |  | 0
| 03.d.3703.01.2.13 | Selagem de aparelho de mudança de via Comunicação Tg 1/6 conforme desenho de projeto, incluindo todos os trabalhos acessórios e complementares. | 1 | un |  | 0
| 03.d.3703.01.2.14 | Selagem de aparelho de dilatação do carril de rolamento conforme desenho de projeto, incluindo todos os trabalhos acessórios e complementares. | 4 | cnj |  | 0
| 03.d.3704.01 | Troço: Estação Candal
| 03.d.3704.01.1 | Materiais da via Férrea:
| 03.d.3704.01.1.1 | Carril de rolamento Vignole 50 E6 com dureza R260 de acordo com o prescrito na EN 13674-1:2003 +A1 :2007 devendo a mesa de rolamento obedecer a este normativo e à ficha UIC 721 R. | 14.25 | ton |  | 0
| 03.d.3704.01.2 | Instalação de Via Férrea:
| 03.d.3704.01.2.1 | Fornecimento e montagem de multitubulares em via, conforme definido no projeto e todos os trabalhos acessórios e complementares. | 140 | ml |  | 0
| 03.d.3704.01.2.2 | Fornecimento e montagem de tubos PVC para atravessamento de cabos Tipo 3 (10Ø110mm+4Ø160mm) conforme definido no projeto, e todos os trabalhos acessórios complementares. | 2 | cnj |  | 0
| 03.d.3704.01.2.3 | Fornecimento e montagem de tubos PVC para atravessamento de cabos Tipo 4 (16Ø 75 mm) conforme definido no projeto, e todos os trabalhos acessórios complementares. | 1 | cnj |  | 0
| 03.d.3704.01.2.4 | Fornecimento e montagem de caixas de travessia com 1.6x1.05m com 1.60m de altura, incluindo todos os materiais necessários para a construção conforme desenho de pormenor e trabalhos necessários para a sua correta implantação. | 6 | un |  | 0
| 03.d.3704.01.2.5 | Montagem, nivelamento e alinhamento de via embebida Tipo C, incluindo o fornecimento do encapsulamento total dos carris, conforme definido no projeto e todos os trabalhos acessórios e complementares (metro linear de via simples). | 140 | ml |  | 0
| 03.d.3704.01.2.6 | Soldadura de carril Vignole 50 E6, conforme definido no projeto e todos os trabalhos acessórios complementares. | 12 | un |  | 0
| 03.d.3704.01.2.7 | Selagem de via embebida Tipo C conforme definido no projeto incluindo todos os trabalhos acessórios e complementares (metro linear de via simples). | 140 | ml |  | 0
| 03.d.3705.01 | Troço: Candal / Rotunda
| 03.d.3705.01.1 | Materiais da via Férrea:
| 03.d.3705.01.1.1 | Carril de rolamento Vignole 50 E6 com dureza R260 de acordo com o prescrito na EN 13674-1:2003 +A1 :2007 devendo a mesa de rolamento obedecer a este normativo e à ficha UIC 721 R. | 99.15 | ton |  | 0
| 03.d.3705.01.1.2 | Aparelhos de mudança de via para carril Vignole 50 E6 sobre travessas monobloco ou blocos de betão - Comunicação R=50m Tg 1/6, para instalação em via embebida e com encapsulamento dos carris de acordo com o projeto e todos os fornecimentos e trabalhos acessórios e complementares. | 1 | un |  | 0
| 03.d.3705.01.2 | Instalação de Via Férrea:
| 03.d.3705.01.2.1 | Fornecimento e montagem de multitubulares em via, conforme definido no projeto e todos os trabalhos acessórios e complementares. | 974 | ml |  | 0
| 03.d.3705.01.2.2 | Fornecimento e montagem de tubos PVC para atravessamento de cabos Tipo 1 (3Ø 110 mm) conforme definido no projeto, e todos os trabalhos acessórios complementares. | 2 | cnj |  | 0
| 03.d.3705.01.2.3 | Fornecimento e montagem de tubos PVC para atravessamento de cabos Tipo 6 (4Ø160mm) conforme definido no projeto, e todos os trabalhos acessórios complementares. | 1 | cnj |  | 0
| 03.d.3705.01.2.4 | Fornecimento e montagem de caixas de travessia com 1.6x1.05m com 1.60m de altura, incluindo todos os materiais necessários para a construção conforme desenho de pormenor e trabalhos necessários para a sua correta implantação. | 6 | un |  | 0
| 03.d.3705.01.2.5 | Montagem, nivelamento e alinhamento de via embebida Tipo C à superfície/viaduto, conforme desenho de projeto e todos os trabalhos acessórios e complementares (metro linear de via simples). | 132 | ml |  | 0
| 03.d.3705.01.2.6 | Montagem, nivelamento e alinhamento de via embebida Tipo D à superfície, conforme desenho de projeto e todos os trabalhos acessórios e complementares (metro linear de via simples). | 842 | ml |  | 0
| 03.d.3705.01.2.7 | Montagem, nivelamento e alinhamento de aparelho de mudança de via Comunicação Tg 1/6 conforme desenho de projeto, incluindo todos os trabalhos acessórios e complementares. | 1 | un |  | 0
| 03.d.3705.01.2.8 | Soldadura de carril Vignole 50 E6, conforme definido no projeto e todos os trabalhos acessórios complementares. | 160 | un |  | 0
| 03.d.3705.01.2.9 | Selagem de via betonada Tipo C em carril embebido , conforme definido no projeto e todos os trabalhos acessórios e complementares (metro linear de via simples). | 132 | ml |  | 0
| 03.d.3705.01.2.10 | Selagem de via betonada Tipo D em carril embebido , conforme definido no projeto e todos os trabalhos acessórios e complementares (metro linear de via simples). | 842 | ml |  | 0
| 03.d.3705.01.2.11 | Selagem de aparelho de mudança de via Comunicação Tg 1/6 conforme desenho de projeto, incluindo todos os trabalhos acessórios e complementares. | 1 | un |  | 0
| 03.d.3706.01 | Troço: Estação Rotunda
| 03.d.3706.01.1 | Materiais da via Férrea:
| 03.d.3706.01.1.1 | Carril de rolamento Vignole 50 E6 com dureza R260 de acordo com o prescrito na EN 13674-1:2003 +A1 :2007 devendo a mesa de rolamento obedecer a este normativo e à ficha UIC 721 R. | 26.67 | ton |  | 0
| 03.d.3706.01.2 | Instalação de Via Férrea:
| 03.d.3706.01.2.1 | Fornecimento e montagem de multitubulares em via, conforme definido no projeto e todos os trabalhos acessórios e complementares. | 262 | ml |  | 0
| 03.d.3706.01.2.2 | Fornecimento e montagem de tubos PVC para atravessamento de cabos Tipo 3 (10Ø110mm+4Ø160mm) conforme definido no projeto, e todos os trabalhos acessórios complementares. | 2 | cnj |  | 0
| 03.d.3706.01.2.3 | Fornecimento e montagem de tubos PVC para atravessamento de cabos Tipo 4 (16Ø 75 mm) conforme definido no projeto, e todos os trabalhos acessórios complementares. | 1 | cnj |  | 0
| 03.d.3706.01.2.4 | Fornecimento e montagem de caixas de travessia com 1.6x1.05m com 1.60m de altura, incluindo todos os materiais necessários para a construção conforme desenho de pormenor e trabalhos necessários para a sua correta implantação. | 6 | un |  | 0
| 03.d.3706.01.2.5 | Montagem, nivelamento e alinhamento de via embebida Tipo C, incluindo o fornecimento do encapsulamento total dos carris, conforme definido no projeto e todos os trabalhos acessórios e complementares (metro linear de via simples). | 262 | ml |  | 0
| 03.d.3706.01.2.6 | Soldadura de carril Vignole 50 E6, conforme definido no projeto e todos os trabalhos acessórios complementares. | 28 | un |  | 0
| 03.d.3706.01.2.7 | Selagem de via embebida Tipo C conforme definido no projeto incluindo todos os trabalhos acessórios e complementares (metro linear de via simples). | 262 | ml |  | 0
| 03.d.3707.01 | Troço: Rotunda / Devesas
| 03.d.3707.01.1 | Materiais da via Férrea:
| 03.d.3707.01.1.1 | Carril de rolamento Vignole 50 E6 com dureza R260 de acordo com o prescrito na EN 13674-1:2003 +A1 :2007 devendo a mesa de rolamento obedecer a este normativo e à ficha UIC 721 R. | 79 | ton |  | 0
| 03.d.3707.01.1.2 | Blocos prefabricados em betão para suporte do carril de rolamento de acordo com Corte transversal tipo incluindo, fixações Vossloh W21 ou similar, palmilha elástica sob carril, pantufa e placa microcelular de acordo com normativo aplicável. | 1046 | un |  | 0
| 03.d.3707.01.1.3 | Aparelhos de dilatação do carril de rolamento para carril Vignole 50 E6 sobre travessas monobloco ou blocos de betão, para instalação em via embebida e com encapsulamento dos carris de acordo com o projeto e todos os fornecimentos e trabalhos acessórios e complementares. | 4 | un |  | 0
| 03.d.3707.01.2 | Instalação de Via Férrea:
| 03.d.3707.01.2.1 | Montagem de caleiras de cabos incluindo fornecimento das caleiras e todos os trabalhos acessórios e complementares. | 298 | ml |  | 0
| 03.d.3707.01.2.2 | Fornecimento e montagem de multitubulares em via, conforme definido no projeto e todos os trabalhos acessórios e complementares. | 260 | ml |  | 0
| 03.d.3707.01.2.3 | Fornecimento e montagem de tubos PVC para atravessamento de cabos Tipo 1 (3Ø 110mm) conforme definido no projeto, e todos os trabalhos acessórios complementares. | 6 | cnj |  | 0
| 03.d.3707.01.2.4 | Fornecimento e montagem de tubos PVC para ligação a bloco de telecomunicações, Tipo 5 (1Ø 40mm) conforme definido no projeto, e todos os trabalhos acessórios complementares. | 4 | cnj |  | 0
| 03.d.3707.01.2.5 | Fornecimento e montagem de tubos PVC para atravessamento de cabos Tipo 6 (4Ø160mm) conforme definido no projeto, e todos os trabalhos acessórios complementares. | 1 | cnj |  | 0
| 03.d.3707.01.2.6 | Fornecimento e montagem de caixas de transição entre caleira de cabos e multitubulares, ou inicio e fim de troço, incluindo betão de limpeza armadura, degraus e todos os materiais conforme desenho de pormenor e trabalhos necessários para a sua correta implantação. | 6 | un |  | 0
| 03.d.3707.01.2.7 | Fornecimento e montagem de caixas de travessia com 1.6x1.05m com 1.60m de altura, incluindo todos os materiais necessários para a construção conforme desenho de pormenor e trabalhos necessários para a sua correta implantação. | 10 | un |  | 0
| 03.d.3707.01.2.8 | Montagem, nivelamento e alinhamento de via Tipo A e B, betonada com blocos de betão, conforme definido no projeto e todos os trabalhos acessórios e complementares (metro linear de via simples). | 392 | ml |  | 0
| 03.d.3707.01.2.9 | Montagem, nivelamento e alinhamento de via Tipo C embebida à superfície\trincheira, conforme desenho de projeto e todos os trabalhos acessórios e complementares (metro linear de via simples). | 30 | ml |  | 0
| 03.d.3707.01.2.10 | Montagem, nivelamento e alinhamento de via Tipo E embebida à superfície, conforme desenho de projeto e todos os trabalhos acessórios e complementares (metro linear de via simples). | 306 | ml |  | 0
| 03.d.3707.01.2.11 | Montagem, nivelamento alinhamento de aparelho de dilatação do carril de rolamento conforme desenho de projeto, incluindo todos os trabalhos acessórios e complementares. | 4 | cnj |  | 0
| 03.d.3707.01.2.12 | Soldadura de carril Vignole 50 E6, conforme definido no projeto e todos os trabalhos acessórios complementares. | 92 | un |  | 0
| 03.d.3707.01.2.13 | Selagem de via Tipo A betonada com blocos de betão, em superfície/viaduto incluindo todos os trabalhos acessórios e complementares (metro linear de via simples). | 392 | ml |  | 0
| 03.d.3707.01.2.14 | Selagem de via embebida Tipo C conforme definido no projeto incluindo todos os trabalhos acessórios e complementares (metro linear de via simples). | 30 | ml |  | 0
| 03.d.3707.01.2.15 | Selagem de via embebida Tipo E conforme definido no projeto incluindo todos os trabalhos acessórios e complementares (metro linear de via simples). | 306 | ml |  | 0
| 03.d.3707.01.2.16 | Selagem de aparelho de dilatação do carril de rolamento conforme desenho de projeto, incluindo todos os trabalhos acessórios e complementares. | 4 | cnj |  | 0
| 03.d.3708.01 | Troço: Estação Devesas
| 03.d.3708.01.1 | Materiais da via Férrea:
| 03.d.3708.01.1.1 | Carril de rolamento Vignole 50 E6 com dureza R260 de acordo com o prescrito na EN 13674-1:2003 +A1 :2007 devendo a mesa de rolamento obedecer a este normativo e à ficha UIC 721 R. | 17.92 | ton |  | 0
| 03.d.3708.01.1.2 | Blocos prefabricados em betão para suporte do carril de rolamento de acordo com Corte transversal tipo incluindo, fixações Vossloh W21 ou similar, palmilha elástica sob carril, pantufa e placa microcelular de acordo com normativo aplicável. | 470 | un |  | 0
| 03.d.3708.01.2 | Instalação de Via Férrea:
| 03.d.3708.01.2.1 | Fornecimento e montagem de multitubulares em via, conforme definido no projeto e todos os trabalhos acessórios e complementares. | 176 | ml |  | 0
| 03.d.3708.01.2.2 | Fornecimento e montagem de tubos PVC para atravessamento de cabos Tipo 2 (22Ø110mm) conforme definido no projeto, e todos os trabalhos acessórios complementares. | 3 | cnj |  | 0
| 03.d.3708.01.2.3 | Montagem, nivelamento e alinhamento de via Tipo A e B, betonada com blocos de betão, conforme definido no projeto e todos os trabalhos acessórios e complementares (metro linear de via simples). | 176 | ml |  | 0
| 03.d.3708.01.2.4 | Soldadura de carril Vignole 50 E6, conforme definido no projeto e todos os trabalhos acessórios complementares. | 20 | un |  | 0
| 03.d.3708.01.2.5 | Selagem de via betonada Tipo A com blocos de betão, em túnel incluindo todos os trabalhos acessórios e complementares (metro linear de via simples). | 176 | ml |  | 0
| 03.d.3709.01 | Troço: Devesas / Soares dos Reis
| 03.d.3709.01.1 | Materiais da via Férrea:
| 03.d.3709.01.1.1 | Carril de rolamento Vignole 50 E6 com dureza R260 de acordo com o prescrito na EN 13674-1:2003 +A1 :2007 devendo a mesa de rolamento obedecer a este normativo e à ficha UIC 721 R. | 233.73 | ton |  | 0
| 03.d.3709.01.1.2 | Carril de segurança 33 C1 de acordo com o prescrito na EN 13674-3. | 8.84 | ton |  | 0
| 03.d.3709.01.1.3 | Blocos prefabricados em betão para suporte do carril de rolamento de acordo com Corte transversal tipo incluindo, fixações Vossloh W21 ou similar, palmilha elástica sob carril, pantufa e placa microcelular de acordo com normativo aplicável. | 6122 | un |  | 0
| 03.d.3709.01.1.4 | Aparelhos de mudança de via para carril Vignole 50 E6 sobre travessas monobloco ou blocos de betão - Comunicação R=50m Tg 1/6, para instalação em túnel de acordo com o projeto e todos os fornecimentos e trabalhos acessórios e complementares. | 1 | un |  | 0
| 03.d.3709.01.2 | Instalação de Via Férrea:
| 03.d.3709.01.2.1 | Montagem de caleiras de cabos em túnel incluindo fornecimento das caleiras e todos os trabalhos acessórios e complementares . | 2296 | ml |  | 0
| 03.d.3709.01.2.2 | Fornecimento e montagem de tubos PVC para atravessamento de cabos Tipo 1 (3Ø 110mm) conforme definido no projeto, e todos os trabalhos acessórios complementares. | 6 | cnj |  | 0
| 03.d.3709.01.2.3 | Fornecimento e montagem de tubos PVC para ligação a bloco de telecomunicações, Tipo 5 (1Ø 40mm) conforme definido no projeto, e todos os trabalhos acessórios complementares. | 56 | cnj |  | 0
| 03.d.3709.01.2.4 | Fornecimento e montagem de tubos PVC para atravessamento de cabos Tipo 6 (4Ø160mm) conforme definido no projeto, e todos os trabalhos acessórios complementares. | 1 | cnj |  | 0
| 03.d.3709.01.2.5 | Fornecimento e montagem de caixas de transição entre caleira de cabos e multitubulares, ou inicio e fim de troço, incluindo betão de limpeza armadura, degraus e todos os materiais conforme desenho de pormenor e trabalhos necessários para a sua correta implantação. | 4 | un |  | 0
| 03.d.3709.01.2.6 | Fornecimento e montagem de caixas de travessia com 1.6x1.05m com 1.60m de altura, incluindo todos os materiais necessários para a construção conforme desenho de pormenor e trabalhos necessários para a sua correta implantação. | 2 | un |  | 0
| 03.d.3709.01.2.7 | Montagem, nivelamento e alinhamento de via Tipo A e B, betonada com blocos de betão, conforme definido no projeto e todos os trabalhos acessórios e complementares (metro linear de via simples). | 2296 | ml |  | 0
| 03.d.3709.01.2.8 | Montagem, nivelamento alinhamento de aparelho de mudança de via Comunicação Tg 1/6 conforme desenho de projeto, incluindo todos os trabalhos acessórios e complementares. | 1 | un |  | 0
| 03.d.3709.01.2.9 | Montagem alinhamento e nivelamento de carril de segurança incluindo a instalação de apoios e a sua montagem sobre os blocos pré-fabricados de betão a serem integrados nas ações de selagem da via incluindo todos os trabalhos acessórios e complementares (metro linear de via simples). | 268 | ml |  | 0
| 03.d.3709.01.2.10 | Soldadura de carril Vignole 50 E6, conforme definido no projeto e todos os trabalhos acessórios complementares. | 256 | un |  | 0
| 03.d.3709.01.2.11 | Selagem de via Tipo A e B em túnel incluindo todos os trabalhos acessórios e complementares (metro linear de via simples). | 2296 | ml |  | 0
| 03.d.3709.01.2.12 | Selagem de aparelho de mudança de via Comunicação Tg 1/6 conforme desenho de projeto, incluindo todos os trabalhos acessórios e complementares. | 1 | un |  | 0
| 03.d.3710.01 | Troço: Estação Soares dos Reis
| 03.d.3710.01.1 | Materiais da via Férrea:
| 03.d.3710.01.1.1 | Carril de rolamento Vignole 50 E6 com dureza R260 de acordo com o prescrito na EN 13674-1:2003 +A1 :2007 devendo a mesa de rolamento obedecer a este normativo e à ficha UIC 721 R. | 21.99 | ton |  | 0
| 03.d.3710.01.1.2 | Blocos prefabricados em betão para suporte do carril de rolamento de acordo com Corte transversal tipo incluindo, fixações Vossloh W21 ou similar, palmilha elástica sob carril, pantufa e placa microcelular de acordo com normativo aplicável. | 576 | un |  | 0
| 03.d.3710.01.2 | Instalação de Via Férrea:
| 03.d.3710.01.2.1 | Fornecimento e montagem de multitubulares em via, conforme definido no projeto e todos os trabalhos acessórios e complementares. | 216 | ml |  | 0
| 03.d.3710.01.2.2 | Fornecimento e montagem de tubos PVC para atravessamento de cabos Tipo 2 (22Ø110mm) conforme definido no projeto, e todos os trabalhos acessórios complementares. | 3 | cnj |  | 0
| 03.d.3710.01.2.3 | Montagem, nivelamento e alinhamento de via Tipo A e B, betonada com blocos de betão, conforme definido no projeto e todos os trabalhos acessórios e complementares (metro linear de via simples). | 216 | ml |  | 0
| 03.d.3710.01.2.4 | Soldadura de carril Vignole 50 E6, conforme definido no projeto e todos os trabalhos acessórios complementares. | 16 | un |  | 0
| 03.d.3710.01.2.5 | Selagem de via betonada Tipo A com blocos de betão, em túnel incluindo todos os trabalhos acessórios e complementares (metro linear de via simples). | 216 | ml |  | 0
| 03.d.3711.01 | Troço: Soares dos Reis / Santo Ovídeo (LH)
| 03.d.3711.01.1 | Materiais da via Férrea:
| 03.d.3711.01.1.1 | Carril de rolamento Vignole 50 E6 com dureza R260 de acordo com o prescrito na EN 13674-1:2003 +A1 :2007 devendo a mesa de rolamento obedecer a este normativo e à ficha UIC 721 R. | 147.41 | ton |  | 0
| 03.d.3711.01.1.2 | Carril de segurança 33 C1 de acordo com o prescrito na EN 13674-3. | 13.07 | ton |  | 0
| 03.d.3711.01.1.3 | Blocos prefabricados em betão para suporte do carril de rolamento de acordo com Corte transversal tipo incluindo, fixações Vossloh W21 ou similar, palmilha elástica sob carril, pantufa e placa microcelular de acordo com normativo aplicável. | 3702 | un |  | 0
| 03.d.3711.01.1.4 | Aparelhos de mudança de via para carril Vignole 50 E6 sobre travessas monobloco ou blocos de betão - BRETELLE R=50m Tg 1/6, incluindo o fornecimento de placas microcelulares e pantufas caneladas de acordo com normativo aplicável. | 1 | un |  | 0
| 03.d.3711.01.2 | Instalação de Via Férrea:
| 03.d.3711.01.2.1 | Montagem de caleiras de cabos em túnel incluindo fornecimento das caleiras e todos os trabalhos acessórios e complementares. | 1448 | ml |  | 0
| 03.d.3711.01.2.2 | Fornecimento e montagem de tubos PVC para atravessamento de cabos Tipo 1 (3Ø 110mm) conforme definido no projeto, e todos os trabalhos acessórios complementares. | 4 | cnj |  | 0
| 03.d.3711.01.2.3 | Fornecimento e montagem de tubos PVC para ligação a bloco de telecomunicações, Tipo 5 (1Ø 40mm) conforme definido no projeto, e todos os trabalhos acessórios complementares. | 30 | cnj |  | 0
| 03.d.3711.01.2.4 | Fornecimento e montagem de tubos PVC para atravessamento de cabos Tipo 6 (4Ø160mm) conforme definido no projeto, e todos os trabalhos acessórios complementares. | 1 | cnj |  | 0
| 03.d.3711.01.2.5 | Fornecimento e montagem de caixas de transição entre caleira de cabos e multitubulares, ou inicio e fim de troço, incluindo betão de limpeza armadura, degraus e todos os materiais conforme desenho de pormenor e trabalhos necessários para a sua correta implantação. | 4 | un |  | 0
| 03.d.3711.01.2.6 | Fornecimento e montagem de caixas de travessia com 1.6x1.05m com 1.60m de altura, incluindo todos os materiais necessários para a construção conforme desenho de pormenor e trabalhos necessários para a sua correta implantação. | 2 | un |  | 0
| 03.d.3711.01.2.7 | Montagem, nivelamento e alinhamento de via Tipo A e B, betonada com blocos de betão, conforme definido no projeto e todos os trabalhos acessórios e complementares (metro linear de via simples). | 1448 | ml |  | 0
| 03.d.3711.01.2.8 | Montagem, nivelamento e alinhamento de aparelho de mudança de via BRETELLE Tg 1/6 conforme desenho de projeto, incluindo todos os trabalhos acessórios e complementares. | 1 | un |  | 0
| 03.d.3711.01.2.9 | Montagem alinhamento e nivelamento de carril de segurança incluindo a instalação de apoios e a sua montagem sobre os blocos pré-fabricados de betão a serem integrados nas ações de selagem da via incluindo todos os trabalhos acessórios e complementares (metro linear de via simples). | 284 | ml |  | 0
| 03.d.3711.01.2.10 | Soldadura de carril Vignole 50 E6, conforme definido no projeto e todos os trabalhos acessórios complementares. | 156 | un |  | 0
| 03.d.3711.01.2.11 | Selagem de via Tipo A e B em túnel incluindo todos os trabalhos acessórios e complementares (metro linear de via simples). | 1448 | ml |  | 0
| 03.d.3711.01.2.12 | Selagem de aparelho de mudança de via BRETELLE Tg 1/6 conforme desenho de projeto, incluindo todos os trabalhos acessórios e complementares. | 1 | un |  | 0
| 03.d.3712.01 | Troço: Estação Santo Ovídeo (LH)
| 03.d.3712.01.1 | Materiais da via Férrea:
| 03.d.3712.01.1.1 | Carril de rolamento Vignole 50 E6 com dureza R260 de acordo com o prescrito na EN 13674-1:2003 +A1 :2007 devendo a mesa de rolamento obedecer a este normativo e à ficha UIC 721 R. | 22.6 | ton |  | 0
| 03.d.3712.01.1.2 | Blocos prefabricados em betão para suporte do carril de rolamento de acordo com Corte transversal tipo incluindo, fixações Vossloh W21 ou similar, palmilha elástica sob carril, pantufa e placa microcelular de acordo com normativo aplicável. | 592 | un |  | 0
| 03.d.3712.01.2 | Instalação de Via Férrea:
| 03.d.3712.01.2.1 | Fornecimento e montagem de multitubulares em via, conforme definido no projeto e todos os trabalhos acessórios e complementares. | 222 | ml |  | 0
| 03.d.3712.01.2.2 | Fornecimento e montagem de tubos PVC para atravessamento de cabos Tipo 2 (22Ø110mm) conforme definido no projeto, e todos os trabalhos acessórios complementares. | 3 | cnj |  | 0
| 03.d.3712.01.2.3 | Montagem, nivelamento e alinhamento de via Tipo A e B, betonada com blocos de betão, conforme definido no projeto e todos os trabalhos acessórios e complementares (metro linear de via simples). | 222 | ml |  | 0
| 03.d.3712.01.2.4 | Soldadura de carril Vignole 50 E6, conforme definido no projeto e todos os trabalhos acessórios complementares. | 28 | un |  | 0
| 03.d.3712.01.2.5 | Selagem de via betonada Tipo A com blocos de betão, em túnel incluindo todos os trabalhos acessórios e complementares (metro linear de via simples). | 222 | ml |  | 0
| 03.d.3713.01 | Troço: Ramal Injeção Santo Ovídeo (LH)
| 03.d.3713.01.1 | Materiais da via Férrea:
| 03.d.3713.01.1.1 | Carril de rolamento Vignole 50 E6 com dureza R260 de acordo com o prescrito na EN 13674-1:2003 +A1 :2007 devendo a mesa de rolamento obedecer a este normativo e à ficha UIC 721 R. | 18.12 | ton |  | 0
| 03.d.3713.01.1.2 | Blocos prefabricados em betão para suporte do carril de rolamento de acordo com Corte transversal tipo incluindo, fixações Vossloh W21 ou similar, palmilha elástica sob carril, pantufa e placa microcelular de acordo com normativo aplicável. | 474 | un |  | 0
| 03.d.3713.01.2 | Instalação de via Férrea:
| 03.d.3713.01.2.1 | Montagem de caleiras de cabos em trincheira incluindo fornecimento das caleiras e todos os trabalhos acessórios e complementares. | 121 | ml |  | 0
| 03.d.3713.01.2.2 | Fornecimento e montagem de caixas de transição entre caleira de cabos e multitubulares, ou inicio e fim de troço, incluindo betão de limpeza armadura, degraus e todos os materiais conforme desenho de pormenor e trabalhos necessários para a sua correta implantação. | 2 | un |  | 0
| 03.d.3713.01.2.3 | Montagem, nivelamento e alinhamento de via Tipo A e B, betonada com blocos de betão, conforme definido no projeto e todos os trabalhos acessórios e complementares (metro linear de via simples). | 178 | ml |  | 0
| 03.d.3713.01.2.4 | Soldadura de carril Vignole 50 E6, conforme definido no projeto e todos os trabalhos acessórios complementares. | 12 | un |  | 0
| 03.d.3713.01.2.5 | Selagem de via betonada Tipo A com blocos de betão, em túnel incluindo todos os trabalhos acessórios e complementares (metro linear de via simples). | 178 | ml |  | 0
| 03.d.3713.01.2.6 | Fornecimento e instalação de Lubrificadores de via conforme definido nas Especificações técnicas do projeto , incluindo todos os trabalhos acessórios e complementares. | 2 | un |  | 0
| 03.d.3800.01 | Troço: Casa da Música (LH) / Estação Santo Ovídeo (LH)
| 03.d.3800.01.1 | Diversos de Instalação de Via Férrea:
| 03.d.3800.01.1.1 | Marcas e sinalização de implantação de via incluindo fornecimento, montagem , maciços de fundação se aplicável , apoio topográfico e todos os trabalhos complementares de acordo com as especificações de projeto. | 1 | vg |  | 0
| 03.d.3800.01.1.2 | Elaboração de Processo de análise do Impacto vibratório na zona de via em túnel, incluindo campanha de medições “in situ”,no túnel, superfície e habitações, por empresa credenciada para o efeito a ser aprovada previamente pela Fiscalização / MP e elaboração de relatório final para validação da solução patenteada a concurso, conforme definido no projeto, e normativos aplicáveis. | 1 | vg |  | 0
| 03.d.3800.01.1.3 | Processo de receção provisória da via férrea que inclui o fornecimento dos dados de levantamento a laser scan dos parâmetros de via, os resultados de controles como soldaduras, sistema de lubrificação,etc e atuação de esmerilagem preventiva do carril de rolamento com equipamento pesado . | 1 | vg |  | 0
| 03.d.3800.01.1.4 | Fornecimento e instalação de JIC´s nos carris de rolamento conforme a definir no projeto de Sinalização Ferroviária e de Tração (medição estimada a redistribuir pelos diversos troços do traçado). | 5 | cnj |  | 0
| 04 | TÚNEIS, POÇOS E TRINCHEIRAS |  |  |  | 0
| 04.a | TÚNEL MINEIRO |  |  |  | 0
| 04.a.3503.01 | Troço: Casa da Música (LH) / Campo Alegre
| 04.a.3503.01.1 | ESCAVAÇÃO E DEMOLIÇÃO
| 04.a.3503.01.1.1 | Desmonte por explosivos em rochas para túnel (grau de alteração W1, W2 e W3), incluindo controlo do nível freático, bombagem, carga do material escavado e transporte a vazadouro licenciado. | 35480.99 | m³ |  | 0
| 04.a.3503.01.1.2 | Escavação mecânica em túnel (solos e rochas , grau de alteração W4, W5 e W6), incluindo controlo do nível freático, bombagem, carga do material escavado e transporte a vazadouro licenciado. | 12740.47 | m³ |  | 0
| 04.a.3503.01.1.3 | Demolição de betão dentro de um túnel, incluindo remoção de entulho ao nível da rua, carregamento e transporte de produtos para aterro, limpeza e preparação para posterior betonagem. | 58.92 | m³ |  | 0
| 04.a.3503.01.2 | REVESTIMENTO PRIMÁRIO
| 04.a.3503.01.2.1 | Fornecimento e aplicação de betão projetado C30/37 com fibras metálicas de dosagem até 40 kg/m3 com qualquer espessura, incluindo todos os sistemas, materiais, equipamentos e meios humanos necessários à sua instalação. | 3914.3 | m³ |  | 0
| 04.a.3503.01.2.2 | Fornecimento e aplicação de betão projetado C30/37 sem fibras, incluindo todos os sistemas, materiais, equipamentos e meios humanos necessários à sua instalação. | 435.33 | m³ |  | 0
| 04.a.3503.01.2.3 | Fornecimento e instalação de pregagem tipo Swellex Mn24 ou equivalente, incluindo perfuração, injeção, placa e porca, e todos os sistemas, materiais, equipamentos e meios humanos necessários à sua execução | 17055.93 | ml |  | 0
| 04.a.3503.01.2.4 | Execução de cambota do tipo treliçada (A500 NR), conforme definido nos desenhos de projeto, incluindo o fornecimento e colocação e todos os materiais necessários, execução de soldaduras, ligações e todos os sistemas, equipamentos e meios humanos necessários à sua execução. | 4982.56 | ml |  | 0
| 04.a.3503.01.2.5 | Fornecimento e colocação da ⁠malha electrosoldada (malhasol), conforme definido nos desenhos de projeto, incluindo dobragem, sobreposições, soldaduras, ataduras, ganchos, calços, etc e todos os materiais, equipamentos e meios humanos necessários à sua execução. | 12301.39 | kg |  | 0
| 04.a.3503.01.3 | TRATAMENTOS
| 04.a.3503.01.3.1 | Terreno
| 04.a.3503.01.3.1.1 | Execução de enfilagem tubular conforme definido nos desenhos de projeto, incluindo perfuração, injeção e todos os sistemas, materiais, equipamentos e meios humanos necessários à sua execução | 588.12 | ml |  | 0
| 04.a.3503.01.3.1.3 | Perfuração pela tratamento de jet grouting em abóbada de túneis, incluindo todos os sistemas, materiais, equipamentos e meios humanos necessários à sua execução | 11586.18 | ml |  | 0
| 04.a.3503.01.3.1.4 | Injeção de colunas de jet-grouting em abóbada de túneis, incluindo todos os sistemas, materiais, equipamentos e meios humanos necessários à sua execução | 1751.63 | m³ |  | 0
| 04.a.3503.01.3.1.5 | Perfuração pela tratamento de jet grouting em frente de túneis, incluindo todos os sistemas, materiais, equipamentos e meios humanos necessários à sua execução | 4639.25 | ml |  | 0
| 04.a.3503.01.3.1.6 | Injeção de colunas de jet-grouting em frente de túneis, incluindo todos os sistemas, materiais, equipamentos e meios humanos necessários à sua execução | 915.8 | m³ |  | 0
| 04.a.3503.01.3.2 | Medidas de controlo de água
| 04.a.3503.01.3.2.1 | Execução de drenos horizontais profundos em frente de túnel em PVC perfurado, conforme definido nos desenhos de projeto, incluindo furação e todos os materiais, equipamentos e meios humanos necessários à sua execução | 355 | ml |  | 0
| 04.a.3503.01.3.2.2 | Execução de ponteiras filtrantes em soleira de túnel em PVC perfurado, conforme definido nos desenhos de projeto, incluindo furação e todos os materiais, equipamentos e meios humanos necessários à sua execução | 208 | ml |  | 0
| 04.a.3503.01.4 | IMPERMEABILIZAÇÃO E DRENAGEM
| 04.a.3503.01.4.1 | Fornecimento e aplicação de geotêxtil com 500g/m2, conforme definido nos desenhos de projeto, incluindo todos os sistemas, materiais, equipamentos e meios humanos necessários à sua execução | 21648.97 | m² |  | 0
| 04.a.3503.01.4.2 | Fornecimento e aplicação de geomembrana de PVC com 2 mm de espessura em impermeabilização de túneis, incluindo discos de fixação e todos os sistemas, materiais, equipamentos e meios humanos necessários à sua execução | 21648.97 | m² |  | 0
| 04.a.3503.01.5 | REVESTIMENTO SECUNDÁRIO
| 04.a.3503.01.5.1 | Fornecimento e aplicação de betão moldado C40/50, aplicado em túneis, conforme definido nos desenhos de projeto, incluindo cofragens e todos os sistemas, materiais, equipamentos e meios humanos necessários à sua execução. | 8548.37 | m³ |  | 0
| 04.a.3503.01.5.2 | Fornecimento e colocação de aço A500 NR SD, conforme definido nos desenhos de projeto, incluindo dobragem, sobreposições, soldaduras, ataduras, ganchos, calços, etc e todos os materiais, equipamentos e meios humanos necessários à sua execução. | 806980.04 | kg |  | 0
| 04.a.3503.01.5.3 | Fornecimento e aplicação de fibras de polipropileno, aplicado em túneis, conforme definido nos desenhos de projeto, incluindo todos os sistemas, materiais, equipamentos e meios humanos necessários à sua execução. | 1649.02 | kg |  | 0
| 04.a.3503.01.6 | INSTRUMENTAÇÃO E MONITORIZAÇÃO
| 04.a.3503.01.6.1 | Túnel (Dentro do túnel)
| 04.a.3503.01.6.1.1 | Fornecimento e instalação de alvo topográfico em túneis, incluindo montagem completa e todo o material e equipamento necessário | 375 | un |  | 0
| 04.a.3503.01.6.2 | Superfície
| 04.a.3503.01.6.2.1 | Fornecimento e instalação de marcas topográficas em superfície, incluindo montagem completa e todo o material e equipamento necessário | 60 | un |  | 0
| 04.a.3503.01.6.2.2 | Fornecimento e instalação de extensómetro em superfície, incluindo perfuração, montagem completa e todo o material e equipamento necessário | 90 | un |  | 0
| 04.a.3503.01.6.2.3 | Fornecimento e instalação de inclinómetro, incluindo perfuração, montagem completa e todo o material e equipamento necessário | 112 | ml |  | 0
| 04.a.3503.01.6.2.4 | Fornecimento e instalação de piezómetro, incluindo perfuração, montagem completa e todo o material e equipamento necessário | 4 | un |  | 0
| 04.a.3503.01.6.2.5 | Fornecimento e instalação de alvo topográfico em edifício, incluindo montagem completa e todo o material e equipamento necessário | 120 | un |  | 0
| 04.a.3503.01.6.2.6 | Fornecimento e instalação de fissurómetro em edifício, incluindo montagem completa e todo o material e equipamento necessário | 39 | un |  | 0
| 04.a.3503.01.6.2.7 | Fornecimento e instalação de sismógrafo em edifício, incluindo montagem completa e todo o material e equipamento necessário | 60 | un |  | 0
| 04.a.3503.01.6.2.8 | Fornecimento e instalação de clinómetro em edifício, incluindo montagem completa e todo o material e equipamento necessário | 40 | un |  | 0
| 04.a.3709.01 | Troço: Devesas / Soares dos Reis
| 04.a.3709.01.1 | ESCAVAÇÃO E DEMOLIÇÃO
| 04.a.3709.01.1.1 | Desmonte por explosivos em rochas para túnel (grau de alteração W1, W2 e W3), incluindo controlo do nível freático, bombagem, carga do material escavado e transporte a vazadouro licenciado. | 49004.73 | m³ |  | 0
| 04.a.3709.01.1.2 | Escavação mecânica em túnel (solos e rochas , grau de alteração W4, W5 e W6), incluindo controlo do nível freático, bombagem, carga do material escavado e transporte a vazadouro licenciado. | 20540.43 | m³ |  | 0
| 04.a.3709.01.1.3 | Demolição de betão dentro de um túnel, incluindo remoção de entulho ao nível da rua, carregamento e transporte de produtos para aterro, limpeza e preparação para posterior betonagem. | 58.9 | m³ |  | 0
| 04.a.3709.01.2 | REVESTIMENTO PRIMÁRIO
| 04.a.3709.01.2.1 | Fornecimento e aplicação de betão projetado C30/37 com fibras metálicas de dosagem até 40 kg/m3 com qualquer espessura, incluindo todos os sistemas, materiais, equipamentos e meios humanos necessários à sua instalação. | 5375.41 | m³ |  | 0
| 04.a.3709.01.2.2 | Fornecimento e aplicação de betão projetado C30/37 sem fibras, incluindo todos os sistemas, materiais, equipamentos e meios humanos necessários à sua instalação. | 626.23 | m³ |  | 0
| 04.a.3709.01.2.3 | Fornecimento e instalação de pregagem tipo Swellex Mn24 ou equivalente, incluindo perfuração, injeção, placa e porca, e todos os sistemas, materiais, equipamentos e meios humanos necessários à sua execução | 12427.16 | ml |  | 0
| 04.a.3709.01.2.4 | Execução de cambota do tipo treliçada (A500 NR), conforme definido nos desenhos de projeto, incluindo o fornecimento e colocação e todos os materiais necessários, execução de soldaduras, ligações e todos os sistemas, equipamentos e meios humanos necessários à sua execução. | 12571.77 | ml |  | 0
| 04.a.3709.01.2.5 | Fornecimento e colocação da ⁠malha electrosoldada (malhasol), conforme definido nos desenhos de projeto, incluindo dobragem, sobreposições, soldaduras, ataduras, ganchos, calços, etc e todos os materiais, equipamentos e meios humanos necessários à sua execução. | 3649.19 | kg |  | 0
| 04.a.3709.01.3 | TRATAMENTOS
| 04.a.3709.01.3.1 | Terreno
| 04.a.3709.01.3.1.1 | Execução de enfilagem tubular conforme definido nos desenhos de projeto, incluindo perfuração, injeção e todos os sistemas, materiais, equipamentos e meios humanos necessários à sua execução | 23598.23 | ml |  | 0
| 04.a.3709.01.3.1.2 | Perfuração para tratamento de jet grouting em abóbada de túneis, incluindo todos os sistemas, materiais, equipamentos e meios humanos necessários à sua execução | 1078.22 | ml |  | 0
| 04.a.3709.01.3.1.3 | Injeção de colunas de jet-grouting em abóbada de túneis, incluindo todos os sistemas, materiais, equipamentos e meios humanos necessários à sua execução | 163.02 | m³ |  | 0
| 04.a.3709.01.3.1.4 | Fornecimento e instalação de pregagem de fibra de vidro em frente de túnel, incluindo perfuração, injeção, e todos os sistemas, materiais, equipamentos e meios humanos necessários à sua execução | 10017.27 | ml |  | 0
| 04.a.3709.01.3.2 | Medidas de controlo de água
| 04.a.3709.01.3.2.1 | Execução de drenos horizontais profundos em frente de túnel em PVC perfurado, conforme definido nos desenhos de projeto, incluindo furação e todos os materiais, equipamentos e meios humanos necessários à sua execução | 1508.63 | ml |  | 0
| 04.a.3709.01.3.2.2 | Execução de ponteiras filtrantes em soleira de túnel em PVC perfurado, conforme definido nos desenhos de projeto, incluindo furação e todos os materiais, equipamentos e meios humanos necessários à sua execução | 1356.69 | ml |  | 0
| 04.a.3709.01.4 | IMPERMEABILIZAÇÃO E DRENAGEM
| 04.a.3709.01.4.1 | Fornecimento e aplicação de geotêxtil com 500g/m2, conforme definido nos desenhos de projeto, incluindo todos os sistemas, materiais, equipamentos e meios humanos necessários à sua execução | 31183.49 | m² |  | 0
| 04.a.3709.01.4.2 | Fornecimento e aplicação de geomembrana de PVC com 2 mm de espessura em impermeabilização de túneis, incluindo discos de fixação e todos os sistemas, materiais, equipamentos e meios humanos necessários à sua execução | 31183.49 | m² |  | 0
| 04.a.3709.01.5 | REVESTIMENTO SECUNDÁRIO
| 04.a.3709.01.5.1 | Fornecimento e aplicação de betão moldado C40/50, aplicado em túneis, conforme definido nos desenhos de projeto, incluindo cofragens e todos os sistemas, materiais, equipamentos e meios humanos necessários à sua execução. | 11971.87 | m³ |  | 0
| 04.a.3709.01.5.2 | Fornecimento e colocação de aço A500 NR SD, conforme definido nos desenhos de projeto, incluindo dobragem, sobreposições, soldaduras, ataduras, ganchos, calços, etc e todos os materiais, equipamentos e meios humanos necessários à sua execução. | 1310434.84 | kg |  | 0
| 04.a.3709.01.5.3 | Fornecimento e aplicação de fibras de polipropileno, aplicado em túneis, conforme definido nos desenhos de projeto, incluindo todos os sistemas, materiais, equipamentos e meios humanos necessários à sua execução. | 2366.34 | kg |  | 0
| 04.a.3709.01.6 | EMBOQUILHAMENTO
| 04.a.3709.01.6.1 | Arco de enfilagem entrada Soares Dos Reis
| 04.a.3709.01.6.1.1 | Execução de enfilagem tubular conforme definido nos desenhos de projeto, incluindo perfuração, injeção e todos os sistemas, materiais, equipamentos e meios humanos necessários à sua execução | 405 | ml |  | 0
| 04.a.3709.01.6.1.2 | Fornecimento e aplicação de betão moldado C40/50, aplicado em túneis, conforme definido nos desenhos de projeto, incluindo cofragens e todos os sistemas, materiais, equipamentos e meios humanos necessários à sua execução. | 1.92 | m³ |  | 0
| 04.a.3709.01.6.1.3 | Fornecimento e colocação de aço A500 NR SD, conforme definido nos desenhos de projeto, incluindo dobragem, sobreposições, soldaduras, ataduras, ganchos, calços, etc e todos os materiais, equipamentos e meios humanos necessários à sua execução. | 176.25 | kg |  | 0
| 04.a.3709.01.7 | INSTRUMENTAÇÃO E MONITORIZAÇÃO
| 04.a.3709.01.7.1 | Túnel (Dentro do túnel)
| 04.a.3709.01.7.1.1 | Fornecimento e instalação de alvo topográfico em túneis, incluindo montagem completa e tudo o material e equipamento necessário | 375 | un |  | 0
| 04.a.3709.01.7.1.2 | Superfície
| 04.a.3709.01.7.2 | Fornecimento e instalação de marcas topográficas em superfície, incluindo montagem completa e todo o material e equipamento necessário | 60 | un |  | 0
| 04.a.3709.01.7.2.1 | Fornecimento e instalação de extensómetro em superfície, incluindo perfuração, montagem completa e todo o material e equipamento necessário | 90 | un |  | 0
| 04.a.3709.01.7.2.2 | Fornecimento e instalação de inclinómetro, incluindo perfuração, montagem completa e todo o material e equipamento necessário | 112 | ml |  | 0
| 04.a.3709.01.7.2.3 | Fornecimento e instalação de piezómetro, incluindo perfuração, montagem completa e todo o material e equipamento necessário | 4 | un |  | 0
| 04.a.3709.01.7.2.4 | Fornecimento e instalação de alvo topográfico em edifício, incluindo montagem completa e todo o material e equipamento necessário | 120 | un |  | 0
| 04.a.3709.01.7.2.5 | Fornecimento e instalação de fissurómetro em edifício, incluindo montagem completa e todo o material e equipamento necessário | 39 | un |  | 0
| 04.a.3709.01.7.2.6 | Fornecimento e instalação de sismógrafo em edifício, incluindo montagem completa e todo o material e equipamento necessário | 60 | un |  | 0
| 04.a.3709.01.7.2.7 | Fornecimento e instalação de clinómetro em edifício, incluindo montagem completa e todo o material e equipamento necessário | 40 | un |  | 0
| 04.a.3711.01 | Troço: Soares dos Reis / Santo Ovídeo (LH)
| 04.a.3711.01.1 | ESCAVAÇÃO E DEMOLIÇÃO
| 04.a.3711.01.1.1 | Desmonte por explosivos em rochas para túnel (grau de alteração W1, W2 e W3), incluindo controlo do nível freático, bombagem, carga do material escavado e transporte a vazadouro licenciado. | 12540.45 | m³ |  | 0
| 04.a.3711.01.1.2 | Escavação mecânica em túnel (solos e rochas , grau de alteração, W4, W5 e W6), incluindo controlo do nível freático, bombagem, carga do material escavado e transporte a vazadouro licenciado. | 27663 | m³ |  | 0
| 04.a.3711.01.1.3 | Demolição de betão dentro de um túnel, incluindo remoção de entulho ao nível da rua, carregamento e transporte de produtos para aterro, limpeza e preparação para posterior betonagem. | 54.9 | m³ |  | 0
| 04.a.3711.01.2 | REVESTIMENTO PRIMÁRIO
| 04.a.3711.01.2.1 | Fornecimento e aplicação de betão projetado C30/37 com fibras metálicas de dosagem até 40 kg/m3 com qualquer espessura, incluindo todos os sistemas, materiais, equipamentos e meios humanos necessários à sua instalação. | 4642.28 | m³ |  | 0
| 04.a.3711.01.2.2 | Fornecimento e aplicação de betão projetado C30/37 sem fibras, incluindo todos os sistemas, materiais, equipamentos e meios humanos necessários à sua instalação. | 346.21 | m³ |  | 0
| 04.a.3711.01.2.3 | Fornecimento e instalação de pregagem tipo Swellex Mn24 ou equivalente, incluindo perfuração, injeção, placa e porca, e todos os sistemas, materiais, equipamentos e meios humanos necessários à sua execução | 1391 | ml |  | 0
| 04.a.3711.01.2.4 | Execução de cambota do tipo treliçada (A500 NR), conforme definido nos desenhos de projeto, incluindo o fornecimento e colocação e todos os materiais necessários, execução de soldaduras, ligações e todos os sistemas, equipamentos e meios humanos necessários à sua execução. | 15262.55 | ml |  | 0
| 04.a.3711.01.2.5 | Fornecimento e colocação da ⁠malha electrosoldada (malhasol), conforme definido nos desenhos de projeto, incluindo dobragem, sobreposições, soldaduras, ataduras, ganchos, calços, etc e todos os materiais, equipamentos e meios humanos necessários à sua execução. | 2563.86 | kg |  | 0
| 04.a.3711.01.3 | TRATAMENTOS
| 04.a.3711.01.3.1 | Terreno
| 04.a.3711.01.3.1.1 | Execução de enfilagem tubular conforme definido nos desenhos de projeto, incluindo perfuração, injeção e todos os sistemas, materiais, equipamentos e meios humanos necessários à sua execução | 15129.73 | ml |  | 0
| 04.a.3711.01.3.1.2 | Perfuração para tratamento de jet grouting em abóbada de túneis, incluindo todos os sistemas, materiais, equipamentos e meios humanos necessários à sua execução | 5636.15 | ml |  | 0
| 04.a.3711.01.3.1.3 | Injeção de colunas de jet-grouting em abóbada de túneis, incluindo todos os sistemas, materiais, equipamentos e meios humanos necessários à sua execução | 852.15 | m³ |  | 0
| 04.a.3711.01.3.1.4 | Perfuração para tratamento de jet grouting em frente de túneis, incluindo todos os sistemas, materiais, equipamentos e meios humanos necessários à sua execução | 2579.5 | ml |  | 0
| 04.a.3711.01.3.1.5 | Injeção de colunas de jet-grouting em frente de túneis, incluindo todos os sistemas, materiais, equipamentos e meios humanos necessários à sua execução | 509.2 | m³ |  | 0
| 04.a.3711.01.3.1.6 | Fornecimento e instalação de pregagem de fibra de vidro em frente de túnel, incluindo perfuração, injeção, e todos os sistemas, materiais, equipamentos e meios humanos necessários à sua execução | 8151.61 | ml |  | 0
| 04.a.3711.01.3.2 | Medidas de controlo de água
| 04.a.3711.01.3.2.1 | Execução de drenos horizontais profundos em frente de túnel em PVC perfurado, conforme definido nos desenhos de projeto, incluindo furação e todos os materiais, equipamentos e meios humanos necessários à sua execução | 1346.85 | ml |  | 0
| 04.a.3711.01.3.2.2 | Execução de ponteiras filtrantes em soleira de túnel em PVC perfurado, conforme definido nos desenhos de projeto, incluindo furação e todos os materiais, equipamentos e meios humanos necessários à sua execução | 1122.72 | ml |  | 0
| 04.a.3711.01.4 | IMPERMEABILIZAÇÃO E DRENAGEM
| 04.a.3711.01.4.1 | Fornecimento e aplicação de geotêxtil com 500g/m2, conforme definido nos desenhos de projeto, incluindo todos os sistemas, materiais, equipamentos e meios humanos necessários à sua execução | 17241.07 | m² |  | 0
| 04.a.3711.01.4.2 | Fornecimento e aplicação de geomembrana de PVC com 2 mm de espessura em impermeabilização de túneis, incluindo discos de fixação e todos os sistemas, materiais, equipamentos e meios humanos necessários à sua execução | 17241.07 | m² |  | 0
| 04.a.3711.01.5 | REVESTIMENTO SECUNDÁRIO
| 04.a.3711.01.5.1 | Fornecimento e aplicação de betão moldado C40/50, aplicado em túneis, conforme definido nos desenhos de projeto, incluindo cofragens e todos os sistemas, materiais, equipamentos e meios humanos necessários à sua execução. | 6651.18 | m³ |  | 0
| 04.a.3711.01.5.2 | Fornecimento e colocação de aço A500 NR SD, conforme definido nos desenhos de projeto, incluindo dobragem, sobreposições, soldaduras, ataduras, ganchos, calços, etc e todos os materiais, equipamentos e meios humanos necessários à sua execução. | 983650.4 | kg |  | 0
| 04.a.3711.01.5.3 | Fornecimento e aplicação de fibras de polipropileno, aplicado em túneis, conforme definido nos desenhos de projeto, incluindo todos os sistemas, materiais, equipamentos e meios humanos necessários à sua execução. | 1301.8 | kg |  | 0
| 04.a.3711.01.6 | EMBOQUILHAMENTO
| 04.a.3711.01.6.1 | Arco de enfilagem fim Soares Dos Reis
| 04.a.3711.01.6.1.1 | Execução de enfilagem tubular conforme definido nos desenhos de projeto, incluindo perfuração, injeção e todos os sistemas, materiais, equipamentos e meios humanos necessários à sua execução | 405 | ml |  | 0
| 04.a.3711.01.6.1.2 | Fornecimento e aplicação de betão moldado C40/50, aplicado em túneis, conforme definido nos desenhos de projeto, incluindo cofragens e todos os sistemas, materiais, equipamentos e meios humanos necessários à sua execução. | 1.92 | m³ |  | 0
| 04.a.3711.01.6.1.3 | Fornecimento e colocação de aço A500 NR SD, conforme definido nos desenhos de projeto, incluindo dobragem, sobreposições, soldaduras, ataduras, ganchos, calços, etc e todos os materiais, equipamentos e meios humanos necessários à sua execução. | 176.25 | kg |  | 0
| 04.a.3711.01.6.2 | Arco de enfilagem Santo Ovídio
| 04.a.3711.01.6.2.1 | Execução de enfilagem tubular conforme definido nos desenhos de projeto, incluindo perfuração, injeção e todos os sistemas, materiais, equipamentos e meios humanos necessários à sua execução | 405 | ml |  | 0
| 04.a.3711.01.6.2.2 | Fornecimento e aplicação de betão moldado C40/50, aplicado em túneis, conforme definido nos desenhos de projeto, incluindo cofragens e todos os sistemas, materiais, equipamentos e meios humanos necessários à sua execução. | 1.92 | m³ |  | 0
| 04.a.3711.01.6.2.3 | Fornecimento e colocação de aço A500 NR SD, conforme definido nos desenhos de projeto, incluindo dobragem, sobreposições, soldaduras, ataduras, ganchos, calços, etc e todos os materiais, equipamentos e meios humanos necessários à sua execução. | 176.25 | kg |  | 0
| 04.a.3711.01.7 | INSTRUMENTAÇÃO E MONITORIZAÇÃO
| 04.a.3711.01.7.1 | Túnel (Dentro do túnel)
| 04.a.3711.01.7.1.1 | Fornecimento e instalação de alvo topográfico em túneis, incluindo montagem completa e todo o material e equipamento necessário | 375 | un |  | 0
| 04.a.3711.01.7.1.2 | Superfície
| 04.a.3711.01.7.2 | Fornecimento e instalação de marcas topográficas em superfície, incluindo montagem completa e todo o material e equipamento necessário | 60 | un |  | 0
| 04.a.3711.01.7.2.1 | Fornecimento e instalação de extensómetro em superfície, incluindo perfuração, montagem completa e todo o material e equipamento necessário | 90 | un |  | 0
| 04.a.3711.01.7.2.2 | Fornecimento e instalação de inclinómetro, incluindo perfuração, montagem completa e todo o material e equipamento necessário | 112 | ml |  | 0
| 04.a.3711.01.7.2.3 | Fornecimento e instalação de piezómetro, incluindo perfuração, montagem completa e todo o material e equipamento necessário | 4 | un |  | 0
| 04.a.3711.01.7.2.4 | Fornecimento e instalação de alvo topográfico em edifício, incluindo montagem completa e todo o material e equipamento necessário | 120 | un |  | 0
| 04.a.3711.01.7.2.5 | Fornecimento e instalação de fissurómetro em edifício, incluindo montagem completa e todo o material e equipamento necessário | 39 | un |  | 0
| 04.a.3711.01.7.2.6 | Fornecimento e instalação de sismógrafo em edifício, incluindo montagem completa e todo o material e equipamento necessário | 60 | un |  | 0
| 04.a.3711.01.7.2.7 | Fornecimento e instalação de clinómetro em edifício, incluindo montagem completa e todo o material e equipamento necessário | 40 | un |  | 0
| 04.a.3800.01 | Troço: Casa da Música (LH) / Estação Santo Ovídeo (LH)
| 04.a.3800.01.1 | INSTRUMENTAÇÃO E MONITORIZAÇÃO
| 04.a.3800.01.1.1 | Fornecimento e instalação do equipamento e do sistema de Instrumentação e Monitorização automático, programável e motorizado, incluindo a realização dos ensaios e medições de acordo com o Plano de Observação e Monitorização | 1 | vg |  | 0
| 04.a.3800.01.1.2 | Fornecimento e operacionalização de software de gestão, tratamento e visualização dos resultados da medição com um sistema de alarmística associado. | 1 | vg |  | 0
| 04.a.3800.01.1.3 | Equipa de controlo de instrumentação constituída por um técnico especializado (grau avançado) e um técnico auxiliar especializado (grau intermédio) | 1 | vg |  | 0
| 04.b | TÚNEIS EM "CUT & COVER" E TRINCHEIRAS |  |  |  | 0
| 04.b.3711.01 | Troço: Soares dos Reis / Santo Ovídeo (LH)
| 04.b.3711.01.1 | TÚNEL OESTE À EST. SANTO OVÍDIO
| 04.b.3711.01.1.1 | Execução de estacas verticais em betão com a classe de resistência e a classe de exposição ambiental definidas no projeto, incluindo o transporte; a instalação; a montagem e a desmontagem do equipamento mecânico em cada furo; furação em terreno de qualquer natureza; fornecimento e colocação do betão; fornecimento, elaboração e montagem da armadura; o saneamento da cabeça das estacas; a injeção na base das estacas e os ensaios de integridade por métodos de diagrafia sónica quando aplicável. Inclui também a carga, transporte e descarga em vazadouro licenciado dos produtos resultantes da escavação e do saneamento das cabeças das estacas e todos os demais trabalhos necessários e complementares.
| 04.b.3711.01.1.1.1 | Estacas Ø 800 (Armadas - Aço A 500 NR) | 2067.5 | ml |  | 0
| 04.b.3711.01.1.1.2 | Estacas Ø 800 (Armadas - Varões de Vidro Fiberglass G#8-F130-E8.7) | 80.75 | ml |  | 0
| 04.b.3711.01.1.2 | Betão, incluindo fornecimento e montagem:
| 04.b.3711.01.1.2.1 | Betão tipo C16/20 na regularização de fundações. | 182.9 | m³ |  | 0
| 04.b.3711.01.1.2.2 | Betão tipo C30/37. | 1593.72 | m³ |  | 0
| 04.b.3711.01.1.2.3 | Betão projetado tipo C30/C37. | 107.2 | m³ |  | 0
| 04.b.3711.01.1.3 | Fornecimento e colocação de aço em varões para elaboração da armadura, conforme definido nos desenhos de projeto, incluindo armazenamento, corte, dobragem, empalmes, sobreposições, arame de atar, soldaduras, separadores, ganchos, desperdícios e todos os equipamentos, trabalhos preparatórios e acessórios necessários.
| 04.b.3711.01.1.3.1 | Aço A 500 NR de ductilidade especial, especificação LNEC E 460. | 234091.23 | kg |  | 0
| 04.b.3711.01.1.4 | Fornecimento e aplicação de moldes para cofragem do betão, incluindo transporte de materiais, carga e descarga, óleo descofrante, escoramento, descofragem, reparação e limpeza e todos os trabalhos necessários à correta execução dos trabalhos.
| 04.b.3711.01.1.4.1 | Cofragem para betão à vista. | 2521.54 | m² |  | 0
| 04.b.3711.01.1.4.2 | Cofragem para betão não à vista. | 586.46 | m² |  | 0
| 04.b.3711.01.1.5 | Escavação e Aterros:
| 04.b.3711.01.1.5.1 | Execução de aterro técnico. | 3570 | m³ |  | 0
| 04.b.3711.01.1.5.2 | Escavação em terreno de qualquer natureza, com a utilização de quaisquer meios mecânicos necessários (lâmina, balde ou ripper), incluindo entivação, escoramento, bombagem e esgoto de eventuais águas afluentes, carga, transporte e espalhamento em vazadouro final licenciado dos produtos sobrantes e eventual indemnização por depósito e todos os demais trabalhos necessários e complementares. | 12123 | m³ |  | 0
| 04.b.3711.01.1.6 | Diversos:
| 04.b.3711.01.1.6.1 | Impermeabilização de elementos enterrados. | 2252.68 | m² |  | 0
| 04.b.3711.01.1.6.2 | Gradil Metálico de Aço, fornecimento e instalação. | 25 | m² |  | 0
| 04.b.3711.01.1.6.3 | Vigotas de Apoio do Gradil Metálico de Aço, fornecimento e instalação. | 448.8 | kg |  | 0
| 04.b.3711.01.1.6.4 | Junta Waterstop, fornecimento e instalação. | 49 | ml |  | 0
| 04.b.3711.01.1.6.5 | Parafusos M6 AISI316, fornecimento e instalação. | 140 | un |  | 0
| 04.b.3711.01.1.6.6 | Chapa de aço inox AISI316. | 390.24 | kg |  | 0
| 04.b.3711.01.1.6.7 | Bucha Tipo HILTI HSL-3. | 20 | un |  | 0
| 04.b.3711.01.1.6.8 | Aparelho de Neoprene Armado. | 10 | un |  | 0
| 04.b.3711.01.1.6.9 | Placa de XPS para cofragem. | 261 | m² |  | 0
| 04.b.3711.01.1.7 | Instrumentação e Monitorização:
| 04.b.3711.01.1.7.1 | Fornecimento e instalação de dispositivos de observação, incluindo manutenção, garantia da integridade física e eventual reposição dos mesmos:
| 04.b.3711.01.1.7.1.1 | Alvos topográficos. | 42 | un |  | 0
| 04.b.3711.01.1.7.1.2 | Marcas de superfície. | 6 | un |  | 0
| 04.b.3711.01.1.7.1.3 | Prismas topográficos. | 27 | un |  | 0
| 04.b.3711.01.1.7.1.4 | Calhas inclinométricas, incluindo furação, fornecimento da calha, selagem com calda de bentonite-cimento e tampa de proteção no topo. | 48 | ml |  | 0
| 04.b.3711.01.1.7.1.5 | Instalação de piezómetros em furos de sondagens, em tubo PVC, rígido φ=50 mm, crepinado e envolvido em manta drenante, incluindo tampa de proteção. | 30 | ml |  | 0
| 04.b.3711.01.1.7.1.6 | Fissurómetros. | 3 | un |  | 0
| 04.b.3711.01.1.7.1.7 | Leituras dos dispositivos de observação, com a periodicidade definida no projeto, incluindo todos os trabalhos necessários e complementares nomeadamente deslocações e/ou reposições a efetuar e emissão de relatório factual com os resultados das leituras. | 1 | vg |  | 0
| 04.c | POÇOS |  |  |  | 0
| 04.c.3503.01 | Troço: Casa da Música (LH) / Campo Alegre - POÇO DE EMERGÊNCIA E VENTILAÇÃO P1-EV / CONTENÇÃO PROVISÓRIA E ESTRUTURAS INTERNAS
| 04.c.3503.01.1 | LIMPEZA DE TERRENO DA ÁREA DE INTERVENÇÃO
| 04.c.3503.01.1.1 | Limpeza de terreno da área de intervenção, incluindo desmatação, derrube de árvores, levantamento de pavimentos e decapagem de terras vegetais de qualquer natureza , incluindo carga, transporte e descarga dos produtos sobrantes a depósito em local adequado e todos os trabalhos necessários e complementares. | 544 | m² |  | 0
| 04.c.3503.01.2 | MOVIMENTOS DE TERRAS:
| 04.c.3503.01.2.1 | Escavação em terreno de qualquer natureza, com a utilização de quaisquer meios mecânicos necessários (lâmina, balde ou ripper), incluindo entivação, escoramento, bombagem e esgoto de eventuais águas afluentes, carga, transporte e espalhamento em vazadouro final licenciado dos produtos sobrantes e eventual indemnização por depósito e todos os demais trabalhos necessários e complementares. | 6768.29 | m³ |  | 0
| 04.c.3503.01.2.2 | Aterro em reposição de terreno sobre obra a construir com material selecionado. | 708.35 | m³ |  | 0
| 04.c.3503.01.3 | ESTRUTURAS DE CONTENÇÃO PROVISÓRIAS:
| 04.c.3503.01.3.1 | Fornecimento e aplicação de betão projetado com classe de resistência C30/37 e da classe de exposição ambiental XC4, reforçado com fibras metálicas, conforme NP EN 206-1 e NP EN 14487, incluído fibras metálicas com dosagem de 30 kg/m3, preparação das superfícies, fornecimento, transporte, aplicação e todos os demais trabalhos acessórios e complementares necessários para obter um revestimento que preencha as especificações definidas no projeto:
| 04.c.3503.01.3.1.1 | Espessura final 0.15m. | 709.88 | m² |  | 0
| 04.c.3503.01.3.1.2 | Espessura final 0.25m. | 533.06 | m² |  | 0
| 04.c.3503.01.3.1.3 | Espessura final 0.35m. | 101.05 | m² |  | 0
| 04.c.3503.01.3.2 | Instalação de drenos sub-horizontais, incluindo instalação de equipamento em cada local de furação, furação e colocação de tubo PEAD, canelado e crepinado, envolvido em manta geotêxtil agulhada de 150 g/m², limpeza do furo, fornecimento e todos os demais trabalhos acessórios e complementares necessários:
| 04.c.3503.01.3.2.1 | Tubo diam 80mm. | 840 | ml |  | 0
| 04.c.3503.01.3.3 | Execução de muros-guia, incluindo betão armado da classe de resistência C16/20 e classe de exposição X0, com armaduras de aço da classe A500 NR em varões e/ou rede electrossoldada, incluindo cofragens, escoramentos, descofragens, bombagem, vibração mecânica, juntas de trabalho e betonagem sempre que necessário e posterior demolição, incluindo todos os trabalhos necessários e complementares para a sua correta execução. | 15.19 | m³ |  | 0
| 04.c.3503.01.3.4 | Execução de estacas verticais em betão com a classe de resistência e a classe de exposição ambiental definidas no projeto, incluindo o transporte; a instalação; a montagem e a desmontagem do equipamento mecânico em cada furo; furação em terreno de qualquer natureza; fornecimento e colocação do betão; fornecimento, elaboração e montagem da armadura; o saneamento da cabeça das estacas; a injeção na base das estacas e os ensaios de integridade por métodos de diagrafia sónica quando aplicável. Inclui também a carga, transporte e descarga em vazadouro licenciado dos produtos resultantes da escavação e do saneamento das cabeças das estacas e todos os demais trabalhos necessários e complementares.
| 04.c.3503.01.3.4.1 | Estacas Ø 800 (Armadas - Aço A 500 NR) tipo A: | 195 | ml |  | 0
| 04.c.3503.01.3.4.2 | Estacas Ø 800 (Armadas - Aço A 500 NR) tipo B: | 715 | ml |  | 0
| 04.c.3503.01.3.4.3 | Estacas Ø 800 (Armadas - Aço A 500 NR / Varões de Vidro Fiberglass G#8-F130-E8.7) tipo C: | 220 | ml |  | 0
| 04.c.3503.01.3.4.4 | Estacas Ø 800 (Armadas - Aço A 500 NR / Varões de Vidro Fiberglass G#8-F130-E8.7) tipo D: | 192.5 | ml |  | 0
| 04.c.3503.01.3.5 | Betão de classe de resistência C30/37 e classe de exposição XC4 em elementos periféricos provisórios, incluindo cofragens, escoramentos, descofragens, bombagem, vibração mecânica, juntas de trabalho e betonagem sempre que necessárias, execução de negativos e reforços, compactação, cura e todos os trabalhos necessários e complementares. | 90.58 | m³ |  | 0
| 04.c.3503.01.3.6 | Fornecimento e colocação de aço em varões A500 NR para elaboração da armadura, conforme definido nos desenhos de projeto, incluindo armazenamento, corte, dobragem, empalmes, sobreposições, arame de atar, soldaduras, separadores, ganchos, desperdícios e todos os equipamentos, trabalhos preparatórios e acessórios necessários. | 6684.68 | kg |  | 0
| 04.c.3503.01.3.7 | Ferrolhos Φ16 para ligação do anel de reforço às estacas incluindo furação, limpeza do furo e selagem com resina epóxi. | 164 | un |  | 0
| 04.c.3503.01.3.8 | Sistema de escoramento, em perfil metálico aço S275 JR, incluindo fornecimento, montagem, ligações metálicas, soldaduras e todos os trabalhos preparatórios e acessórios. | 3751.56 | kg |  | 0
| 04.c.3503.01.4 | Demolições incluindo carga, transporte e descarga dos produtos sobrantes a depósito em local adequado e todos os trabalhos necessários e complementares:
| 04.c.3503.01.4.1 | Muro de suporte de terras sobre a implantação do poço. | 1 | vg |  | 0
| 04.c.3503.01.4.2 | Viga de coroamento. | 8.8 | m³ |  | 0
| 04.c.3503.01.4.3 | Betão projetado com classe de resistência C30/37, reforçado com fibras metálicas:
| 04.c.3503.01.4.3.1 | Espessura 0.15m. | 65.1 | m² |  | 0
| 04.c.3503.01.4.3.2 | Espessura 0.25m. | 60.5 | m² |  | 0
| 04.c.3503.01.4.4 | Estacas em betão armado com classe de resistência C30/37, reforçadas com fibras de vidro. | 109.5 | ml |  | 0
| 04.c.3503.01.5 | INSTRUMENTAÇÃO E MONITORIZAÇÃO:
| 04.c.3503.01.5.1 | Marcas de superfície para medição de deslocamentos superficiais, incluindo todos os trabalhos de apoio, proteção e manutenção. | 2 | un |  | 0
| 04.c.3503.01.5.2 | Alvos topográficos, incluindo acrescentos em tubo metálico com diâmetro de 2" incluindo todos os trabalhos de apoio, proteção e manutenção. | 16 | un |  | 0
| 04.c.3503.01.5.3 | Instalação de tubo rígido em PVC, Ø50mm, crepinado e envolvido em manta drenante, incluindo tampa de proteção e todos os trabalhos de apoio, proteção e manutenção. | 33 | ml |  | 0
| 04.c.3503.01.5.4 | Prismas topográficos. | 18 | un |  | 0
| 04.c.3503.01.5.5 | Calhas inclinométricas em PVC tipo ABS (incluindo furação à rotação em terreno de qualquer natureza, com recolha de amostras e realização de ensaios SPT espaçados de1,5m), com todos os acessórios, incluindo tampa de proteção, selagem adequada, preenchimento com material adequado do espaço remanescente entre a calha e as paredes do furo, proteção do tubo e todos os trabalhos necessários, acessórios e complementares. | 70 | ml |  | 0
| 04.c.3503.01.5.6 | Leituras dos dispositivos de observação, como definido em projeto, incluindo todos os trabalhos necessários e complementares e emissão de relatório factual com os resultados das leituras. | 1 | vg |  | 0
| 04.c.3503.01.6 | FUNDAÇÕES E ESTRUTURAS DEFINITIVAS DE BETÃO ARMADO:
| 04.c.3503.01.6.1 | Betão da classe C16/20, aplicado em camada de limpeza e/ou regularização de fundações, com 0,10 m de espessura, incluindo nivelamento, compactação, cura e todos os trabalhos necessários e complementares. . | 25.55 | m³ |  | 0
| 04.c.3503.01.6.2 | Enchimento em betão aplicado sobre elementos estruturas para formação de pendentes para drenagem de águas do interior do poço, incluindo nivelamento, compactação, cura e todos os trabalhos necessários. | 163.74 | m³ |  | 0
| 04.c.3503.01.6.3 | Betão armado da classe C35/45 e classe de exposição XC4, aplicado entre o limite da contenção periférica e a face da estrutura do revestimento definitivo correspondente à sobreespessura de tolerância, incluindo cura e todos os trabalhos necessários e complementares. | 196.89 | m³ |  | 0
| 04.c.3503.01.6.4 | Betão armado da classe de resistência C35/45 e classe de exposição XC4 em elementos exteriores definitivos, incluindo escoramentos, descofragens, bombagem, vibração mecânica, juntas de trabalho e betonagem sempre que necessárias, execução de negativos e reforços, compactação, cura e todos os trabalhos necessários e complementares. | 1250.5 | m³ |  | 0
| 04.c.3503.01.6.5 | Betão armado da classe de resistência C30/37 e classe de exposição XC3 em elementos interiores definitivos, incluindo bombagem, vibração mecânica, juntas de trabalho e betonagem sempre que necessárias, execução de negativos e reforços, compactação, cura e todos os trabalhos necessários e complementares. | 223.4 | m³ |  | 0
| 04.c.3503.01.6.6 | Fornecimento e aplicação de moldes para cofragem do betão, incluindo transporte de materiais, carga e descarga, óleo descofrante, escoramento, descofragem, reparação e limpeza e todos os trabalhos necessários à correta execução dos trabalhos. | 2916.05 | m² |  | 0
| 04.c.3503.01.6.7 | Fornecimento e colocação de aço em varões A500 NR SD para elaboração da armadura, conforme definido nos desenhos de projeto, incluindo armazenamento, corte, dobragem, empalmes, sobreposições, arame de atar, soldaduras, separadores, ganchos, desperdícios e todos os equipamentos, trabalhos preparatórios e acessórios necessários. | 175909.2 | kg |  | 0
| 04.c.3503.01.6.8 | Elementos Pré-Fabricados em Betão | 145.08 | m² |  | 0
| 04.c.3503.01.6.9 | Impermeabilização dos elementos de betão armado em contacto com o terreno e/ou em contacto com a contenção provisória de acordo com as peças desenhadas específicas, incluindo fornecimento de todos os demais trabalhos, materiais e equipamentos necessários para a sua completa execução. | 1568.72 | m² |  | 0
| 04.c.3503.01.6.10 | Impermeabilização dos elementos enterrados com 2 demãos cruzadas de pintura asfáltica do tipo FLINTCOAT ou equivalente. | 132.42 | m² |  | 0
| 04.c.3503.01.6.11 | Acabamento dos pavimentos com sistema epoxy com propriedades antiderrapantes do tipo "STONCLAD GS", com revestimento de acabamento mate tipo "STONKOTE GS4" de cor "Silver Gray" da "STONHARD" ou equivalente, incluindo fornecimento de todos os demais trabalhos, materiais e equipamentos necessários para a sua completa execução. | 202.87 | m² |  | 0
| 04.c.3503.02 | Troço: Casa da Música (LH) / Campo Alegre - POÇO DE EMERGÊNCIA P2-E / CONTENÇÃO PROVISÓRIA E ESTRUTURAS INTERNAS
| 04.c.3503.02.1 | LIMPEZA DE TERRENO DA ÁREA DE INTERVENÇÃO
| 04.c.3503.02.1.1 | Limpeza de terreno da área de intervenção, incluindo desmatação, derrube de árvores, levantamento de pavimentos e decapagem de terras vegetais de qualquer natureza , incluindo carga, transporte e descarga dos produtos sobrantes a depósito em local adequado e todos os trabalhos necessários e complementares. | 110 | m² |  | 0
| 04.c.3503.02.2 | MOVIMENTOS DE TERRAS:
| 04.c.3503.02.2.1 | Escavação em terreno de qualquer natureza, com a utilização de quaisquer meios mecânicos necessários (lâmina, balde ou ripper), incluindo entivação, escoramento, bombagem e esgoto de eventuais águas afluentes, carga, transporte e espalhamento em vazadouro final licenciado dos produtos sobrantes e eventual indemnização por depósito e todos os demais trabalhos necessários e complementares. | 363.76 | m³ |  | 0
| 04.c.3503.02.2.2 | Escavação com recurso a explosivos em maciço rochoso, incluindo entivação, escoramento, bombagem e esgoto de eventuais águas afluentes, carga, transporte e espalhamento em vazadouro final licenciado dos produtos sobrantes e eventual indemnização por depósito e todos os demais trabalhos necessários e complementares. | 719.81 | m³ |  | 0
| 04.c.3503.02.2.3 | Aterro em reposição de terreno sobre obra a construir com material selecionado. | 2.88 | m³ |  | 0
| 04.c.3503.02.3 | ESTRUTURAS DE CONTENÇÃO PROVISÓRIAS:
| 04.c.3503.02.3.1 | Fornecimento e aplicação de betão projetado com classe de resistência C30/37 e da classe de exposição ambiental XC4, reforçado com fibras metálicas, conforme NP EN 206-1 e NP EN 14487, incluído fibras metálicas com dosagem de 30 kg/m3, preparação das superfícies, fornecimento, transporte, aplicação e todos os demais trabalhos acessórios e complementares necessários para obter um revestimento que preencha as especificações definidas no projeto:
| 04.c.3503.02.3.1.1 | Espessura final 0.15m. | 601.62 | m² |  | 0
| 04.c.3503.02.3.2 | Instalação de drenos sub-horizontais, incluindo instalação de equipamento em cada local de furação, furação e colocação de tubo PEAD, canelado e crepinado, envolvido em manta geotêxtil agulhada de 150 g/m², limpeza do furo, fornecimento e todos os demais trabalhos acessórios e complementares necessários:
| 04.c.3503.02.3.2.1 | Tubo diam 80mm. | 112 | ml |  | 0
| 04.c.3503.02.3.3 | Execução de colunas de Jet-grouting secantes e afastadas de 700mm entre eixos, incluindo instalação do equipamento em cada furo, furação, fornecimento, instalação e todos os demais trabalhos acessórios e complementares necessários incluindo ensaios. | 332.5 | ml |  | 0
| 04.c.3503.02.3.4 | Fornecimento e execução de pregagens, em aço A500NR, incluindo furação, limpeza do furo, colocação, centralizadores, selagem, chapa e porca em aço S275 JR, ensaios de receção e todos os trabalhos preparatórios e acessórios:
| 04.c.3503.02.3.4.1 | Pregagens Ø25. | 308 | ml |  | 0
| 04.c.3503.02.3.5 | Fornecimento e execução de pregagens, em fibra de vidro, incluindo furação, limpeza do furo, colocação, centralizadores, selagem, chapa e porca em aço S275 JR, ensaios de receção e todos os trabalhos preparatórios e acessórios:
| 04.c.3503.02.3.6 | Pregagens Ø25. | 20 | ml |  | 0
| 04.c.3503.02.3.7 | Demolições incluindo carga, transporte e descarga dos produtos sobrantes a depósito em local adequado e todos os trabalhos necessários e complementares:
| 04.c.3503.02.3.7.1 | Betão projetado com classe de resistência C30/37, reforçado com fibras metálicas:
| 04.c.3503.02.3.7.1.1 | Espessura 0.15m. | 15.55 | m² |  | 0
| 04.c.3503.02.3.8 | Instrumentação e observação:
| 04.c.3503.02.3.8.1 | Marcas de superfície para medição de deslocamentos superficiais, incluindo todos os trabalhos de apoio, proteção e manutenção. | 2 | un |  | 0
| 04.c.3503.02.3.8.2 | Alvos topográficos, incluindo acrescentos em tubo metálico com diâmetro de 2" incluindo todos os trabalhos de apoio, proteção e manutenção. | 20 | un |  | 0
| 04.c.3503.02.3.8.3 | Prismas topográficos. | 9 | un |  | 0
| 04.c.3503.02.3.8.4 | Instalação de tubo rígido em PVC, Ø50mm, crepinado e envolvido em manta drenante, incluindo tampa de proteção e todos os trabalhos de apoio, proteção e manutenção. | 64 | ml |  | 0
| 04.c.3503.02.3.8.5 | Leituras dos dispositivos de observação, como definido em projeto, incluindo todos os trabalhos necessários e complementares e emissão de relatório factual com os resultados das leituras. | 1 | vg |  | 0
| 04.c.3503.02.5 | FUNDAÇÕES E ESTRUTURAS DEFINITIVAS DE BETÃO ARMADO:
| 04.c.3503.02.5.1 | Betão da classe C16/20, aplicado em camada de limpeza e/ou regularização de fundações, com 0,10 m de espessura, incluindo nivelamento, compactação, cura e todos os trabalhos necessários e complementares. | 3.42 | m³ |  | 0
| 04.c.3503.02.5.2 | Betão armado da classe C35/45 e classe de exposição XC4, aplicado entre o limite da contenção periférica e a face da estrutura do revestimento definitivo com 0,05 m de sobreespessura de tolerância, incluindo cura e todos os trabalhos necessários e complementares. | 28.97 | m³ |  | 0
| 04.c.3503.02.5.3 | Betão armado da classe de resistência C35/45 e classe de exposição XC4 em elementos exteriores definitivos, incluindo escoramentos, descofragens, bombagem, vibração mecânica, juntas de trabalho e betonagem sempre que necessárias, execução de negativos e reforços, compactação, cura e todos os trabalhos necessários e complementares. | 291.76 | m³ |  | 0
| 04.c.3503.02.5.4 | Betão armado da classe de resistência C30/37 e classe de exposição XC3 em elementos interiores definitivos, incluindo escoramentos, descofragens, bombagem, vibração mecânica, juntas de trabalho e betonagem sempre que necessárias, execução de negativos e reforços, compactação, cura e todos os trabalhos necessários e complementares. | 60.67 | m³ |  | 0
| 04.c.3503.02.5.5 | Fornecimento e aplicação de moldes para cofragem do betão, incluindo transporte de materiais, carga e descarga, óleo descofrante, escoramento, descofragem, reparação e limpeza e todos os trabalhos necessários à correta execução dos trabalhos. | 858.17 | m² |  | 0
| 04.c.3503.02.5.6 | Fornecimento e colocação de aço em varões A500 NR SD para elaboração da armadura, conforme definido nos desenhos de projeto, incluindo armazenamento, corte, dobragem, empalmes, sobreposições, arame de atar, soldaduras, separadores, ganchos, desperdícios e todos os equipamentos, trabalhos preparatórios e acessórios necessários. | 41964.62 | kg |  | 0
| 04.c.3503.02.5.7 | Impermeabilização dos elementos de betão armado em contacto com o terreno e/ou em contacto com a contenção provisória de acordo com as peças desenhadas específicas, incluindo fornecimento de todos os demais trabalhos, materiais e equipamentos necessários para a sua completa execução. | 603.36 | m² |  | 0
| 04.c.3709.01 | Troço: Devesas / Soares dos Reis - POÇO DE EMERGÊNCIA P3-E / CONTENÇÃO PROVISÓRIA E ESTRUTURAS INTERNAS
| 04.c.3709.01.1 | LIMPEZA DE TERRENO DA ÁREA DE INTERVENÇÃO
| 04.c.3709.01.1.1 | Limpeza de terreno da área de intervenção, incluindo desmatação, derrube de árvores, levantamento de pavimentos e decapagem de terras vegetais de qualquer natureza , incluindo carga, transporte e descarga dos produtos sobrantes a depósito em local adequado e todos os trabalhos necessários e complementares. | 110 | m² |  | 0
| 04.c.3709.01.2 | MOVIMENTOS DE TERRAS:
| 04.c.3709.01.2.1 | Escavação em terreno de qualquer natureza, com a utilização de quaisquer meios mecânicos necessários (lâmina, balde ou ripper), incluindo entivação, escoramento, bombagem e esgoto de eventuais águas afluentes, carga, transporte e espalhamento em vazadouro final licenciado dos produtos sobrantes e eventual indemnização por depósito e todos os demais trabalhos necessários e complementares. | 524.84 | m³ |  | 0
| 04.c.3709.01.2.2 | Escavação com recurso a explosivos em maciço rochoso, incluindo entivação, escoramento, bombagem e esgoto de eventuais águas afluentes, carga, transporte e espalhamento em vazadouro final licenciado dos produtos sobrantes e eventual indemnização por depósito e todos os demais trabalhos necessários e complementares. | 1120.62 | m³ |  | 0
| 04.c.3709.01.2.3 | Aterro em reposição de terreno sobre obra a construir com material selecionado. | 105.36 | m³ |  | 0
| 04.c.3709.01.3 | ESTRUTURAS DE CONTENÇÃO PROVISÓRIAS:
| 04.c.3709.01.3.1 | Fornecimento e aplicação de betão projetado com classe de resistência C30/37 e da classe de exposição ambiental XC4, reforçado com fibras metálicas, conforme NP EN 206-1 e NP EN 14487, incluído fibras metálicas com dosagem de 30 kg/m3, preparação das superfícies, fornecimento, transporte, aplicação e todos os demais trabalhos acessórios e complementares necessários para obter um revestimento que preencha as especificações definidas no projeto:
| 04.c.3709.01.3.1.1 | Espessura final 0.15m (dosagem mínima 25 kg/m3). | 783.4 | m² |  | 0
| 04.c.3709.01.3.2 | Instalação de drenos sub-horizontais, incluindo instalação de equipamento em cada local de furação, furação e colocação de tubo PEAD, canelado e crepinado, envolvido em manta geotêxtil agulhada de 150 g/m², limpeza do furo, fornecimento e todos os demais trabalhos acessórios e complementares necessários:
| 04.c.3709.01.3.2.1 | Tubo diam 80mm. | 216 | ml |  | 0
| 04.c.3709.01.3.3 | Execução de muros-guia, incluindo betão armado da classe de resistência C16/20 e classe de exposição X0, com armaduras de aço da classe A500 NR em varões e/ou rede electrosoldada, incluindo cofragens, escoramentos, descofragens, bombagem, vibração mecânica, juntas de trabalho e betonagem sempre que necessário e posterior demolição, incluindo todos os trabalhos necessários e complementares para a sua correta execução. | 7.27 | m³ |  | 0
| 04.c.3709.01.3.4 | Execução de estacas verticais em betão com a classe de resistência e a classe de exposição ambiental definidas no projeto, incluindo o transporte; a instalação; a montagem e a desmontagem do equipamento mecânico em cada furo; furação em terreno de qualquer natureza; fornecimento e colocação do betão; fornecimento, elaboração e montagem da armadura; o saneamento da cabeça das estacas; a injeção na base das estacas e os ensaios de integridade por métodos de diagrafia sónica quando aplicável. Inclui também a carga, transporte e descarga em vazadouro licenciado dos produtos resultantes da escavação e do saneamento das cabeças das estacas e todos os demais trabalhos necessários e complementares.
| 04.c.3709.01.3.4.1 | Estacas Ø 800 (Armadas - Aço A 500 NR): | 280 | ml |  | 0
| 04.c.3709.01.3.5 | Betão de classe de resistência C30/37 e classe de exposição XC4 em elementos periféricos provisórios, incluindo cofragens, escoramentos, descofragens, bombagem, vibração mecânica, juntas de trabalho e betonagem sempre que necessárias, execução de negativos e reforços, compactação, cura e todos os trabalhos necessários e complementares. | 22.37 | m³ |  | 0
| 04.c.3709.01.3.6 | Fornecimento e colocação de aço em varões A500 NR para elaboração da armadura, conforme definido nos desenhos de projeto, incluindo armazenamento, corte, dobragem, empalmes, sobreposições, arame de atar, soldaduras, separadores, ganchos, desperdícios e todos os equipamentos, trabalhos preparatórios e acessórios necessários. | 1070.24 | kg |  | 0
| 04.c.3709.01.3.7 | Fornecimento e execução de pregagens, em aço A500NR, incluindo furação, limpeza do furo, colocação, centralizadores, selagem, chapa e porca em aço S275 JR, ensaios de receção e todos os trabalhos preparatórios e acessórios:
| 04.c.3709.01.3.7.1 | Pregagens Ø25. | 412 | ml |  | 0
| 04.c.3709.01.3.8 | Fornecimento e execução de pregagens, em fibra de vidro, incluindo furação, limpeza do furo, colocação, centralizadores, selagem, chapa e porca em aço S275 JR, ensaios de receção e todos os trabalhos preparatórios e acessórios:
| 04.c.3709.01.3.8.1 | Pregagens Ø25. | 20 | ml |  | 0
| 04.c.3709.01.3.9 | Demolições incluindo carga, transporte e descarga dos produtos sobrantes a depósito em local adequado e todos os trabalhos necessários e complementares:
| 04.c.3709.01.3.9.1 | Betão projetado com classe de resistência C30/37, reforçado com fibras metálicas:
| 04.c.3709.01.3.9.1.1 | Espessura 0.15m. | 16.5 | m² |  | 0
| 04.c.3709.01.3.10 | Instrumentação e observação:
| 04.c.3709.01.3.11 | Marcas de superfície para medição de deslocamentos superficiais, incluindo todos os trabalhos de apoio, proteção e manutenção. | 2 | un |  | 0
| 04.c.3709.01.3.12 | Alvos topográficos, incluindo acrescentos em tubo metálico com diâmetro de 2" incluindo todos os trabalhos de apoio, proteção e manutenção. | 20 | un |  | 0
| 04.c.3709.01.3.13 | Prismas topográficos. | 9 | un |  | 0
| 04.c.3709.01.3.14 | Instalação de tubo rígido em PVC, Ø50mm, crepinado e envolvido em manta drenante, incluindo tampa de proteção e todos os trabalhos de apoio, proteção e manutenção. | 76 | ml |  | 0
| 04.c.3709.01.3.15 | Leituras dos dispositivos de observação, como definido em projeto, incluindo todos os trabalhos necessários e complementares e emissão de relatório factual com os resultados das leituras. | 1 | vg |  | 0
| 04.c.3709.01.5 | FUNDAÇÕES E ESTRUTURAS DEFINITIVAS DE BETÃO ARMADO:
| 04.c.3709.01.5.1 | Betão da classe C16/20, aplicado em camada de limpeza e/ou regularização de fundações, com 0,10 m de espessura, incluindo nivelamento, compactação, cura e todos os trabalhos necessários e complementares. . | 3.42 | m³ |  | 0
| 04.c.3709.01.5.2 | Enchimento em betão aplicado sobre elementos estruturas para formação de pendentes para drenagem de águas do interior do poço, incluindo nivelamento, compactação, cura e todos os trabalhos necessários. | 14.04 | m³ |  | 0
| 04.c.3709.01.5.3 | Betão armado da classe C35/45 e classe de exposição XA1, aplicado entre o limite da contenção periférica e a face da estrutura do revestimento definitivo com 0,05 m de sobreespessura de tolerância, incluindo cura e todos os trabalhos necessários e complementares. | 252.56 | m³ |  | 0
| 04.c.3709.01.5.4 | Betão armado da classe de resistência C35/45 e classe de exposição XA1 em elementos exteriores definitivos, incluindo escoramentos, descofragens, bombagem, vibração mecânica, juntas de trabalho e betonagem sempre que necessárias, execução de negativos e reforços, compactação, cura e todos os trabalhos necessários e complementares. | 360.63 | m³ |  | 0
| 04.c.3709.01.5.5 | Betão armado da classe de resistência C30/37 e classe de exposição XC3 em elementos interiores definitivos, incluindo escoramentos, descofragens, bombagem, vibração mecânica, juntas de trabalho e betonagem sempre que necessárias, execução de negativos e reforços, compactação, cura e todos os trabalhos necessários e complementares. | 86.01 | m³ |  | 0
| 04.c.3709.01.5.6 | Fornecimento e aplicação de moldes para cofragem do betão, incluindo transporte de materiais, carga e descarga, óleo descofrante, escoramento, descofragem, reparação e limpeza e todos os trabalhos necessários à correta execução dos trabalhos. | 1143.55 | m² |  | 0
| 04.c.3709.01.5.7 | Fornecimento e colocação de aço em varões A500 NR SD para elaboração da armadura, conforme definido nos desenhos de projeto, incluindo armazenamento, corte, dobragem, empalmes, sobreposições, arame de atar, soldaduras, separadores, ganchos, desperdícios e todos os equipamentos, trabalhos preparatórios e acessórios necessários. | 50704.18 | kg |  | 0
| 04.c.3709.01.5.8 | Elementos Pré-Fabricados em Betão | 17.93 | m² |  | 0
| 04.c.3709.01.5.9 | Impermeabilização dos elementos de betão armado em contacto com o terreno e/ou em contacto com a contenção provisória de acordo com as peças desenhadas específicas, incluindo fornecimento de todos os demais trabalhos, materiais e equipamentos necessários para a sua completa execução. | 743.99 | m² |  | 0
| 04.c.3709.01.5.10 | Impermeabilização dos elementos enterrados com 2 demãos cruzadas de pintura asfáltica do tipo FLINTCOAT ou equivalente. | 6.49 | m² |  | 0
| 04.c.3709.02 | Troço: Devesas / Soares dos Reis - POÇO DE EMERGÊNCIA E VENTILAÇÃO P4-EV / CONTENÇÃO PROVISÓRIA E ESTRUTURAS INTERNAS
| 04.c.3709.02.1 | LIMPEZA DE TERRENO DA ÁREA DE INTERVENÇÃO
| 04.c.3709.02.1.1 | Limpeza de terreno da área de intervenção, incluindo desmatação, derrube de árvores, levantamento de pavimentos e decapagem de terras vegetais de qualquer natureza , incluindo carga, transporte e descarga dos produtos sobrantes a depósito em local adequado e todos os trabalhos necessários e complementares. | 1020 | m² |  | 0
| 04.c.3709.02.2 | MOVIMENTOS DE TERRAS:
| 04.c.3709.02.2.1 | Escavação em terreno de qualquer natureza, com a utilização de quaisquer meios mecânicos necessários (lâmina, balde ou ripper), incluindo entivação, escoramento, bombagem e esgoto de eventuais águas afluentes, carga, transporte e espalhamento em vazadouro final licenciado dos produtos sobrantes e eventual indemnização por depósito e todos os demais trabalhos necessários e complementares. | 8181.63 | m³ |  | 0
| 04.c.3709.02.2.2 | Escavação com recurso a explosivos em maciço rochoso, incluindo entivação, escoramento, bombagem e esgoto de eventuais águas afluentes, carga, transporte e espalhamento em vazadouro final licenciado dos produtos sobrantes e eventual indemnização por depósito e todos os demais trabalhos necessários e complementares. | 2103.25 | m³ |  | 0
| 04.c.3709.02.2.3 | Aterro em reposição de terreno sobre obra a construir com material selecionado. | 1095.6 | m³ |  | 0
| 04.c.3709.02.3 | ESTRUTURAS DE CONTENÇÃO PROVISÓRIAS:
| 04.c.3709.02.3.1 | Execução de muros-guia, incluindo betão armado da classe de resistência C16/20 e classe de exposição X0, com armaduras de aço da classe A500 NR em varões e/ou rede electrosoldada, incluindo cofragens, escoramentos, descofragens, bombagem, vibração mecânica, juntas de trabalho e betonagem sempre que necessário e posterior demolição, incluindo todos os trabalhos necessários e complementares para a sua correta execução. | 15.55 | m³ |  | 0
| 04.c.3709.02.3.2 | Execução de estacas verticais em betão com a classe de resistência e a classe de exposição ambiental definidas no projeto, incluindo o transporte; a instalação; a montagem e a desmontagem do equipamento mecânico em cada furo; furação em terreno de qualquer natureza; fornecimento e colocação do betão; fornecimento, elaboração e montagem da armadura; o saneamento da cabeça das estacas; a injeção na base das estacas e os ensaios de integridade por métodos de diagrafia sónica quando aplicável. Inclui também a carga, transporte e descarga em vazadouro licenciado dos produtos resultantes da escavação e do saneamento das cabeças das estacas e todos os demais trabalhos necessários e complementares.
| 04.c.3709.02.3.2.1 | Estacas Ø 800 (Armadas - Aço A 500 NR / Varões de Vidro Fiberglass G#8-F130-E8.7) tipo A: | 256 | ml |  | 0
| 04.c.3709.02.3.2.2 | Estacas Ø 800 (Armadas - Aço A 500 NR ) tipo B: | 870.4 | ml |  | 0
| 04.c.3709.02.3.2.3 | Estacas Ø 800 (Armadas - Aço A 500 NR / Varões de Vidro Fiberglass G#8-F130-E8.7) tipo C: | 179.2 | ml |  | 0
| 04.c.3709.02.3.3 | Fornecimento e aplicação de betão projetado com classe de resistência C30/37 e da classe de exposição ambiental XC4, reforçado com fibras metálicas, conforme NP EN 206-1 e NP EN 14487, incluído fibras metálicas com dosagem de 25 kg/m3, preparação das superfícies, fornecimento, transporte, aplicação e todos os demais trabalhos acessórios e complementares necessários para obter um revestimento que preencha as especificações definidas no projeto:
| 04.c.3709.02.3.3.1 | Espessura final 0.15m. | 1805.34 | m² |  | 0
| 04.c.3709.02.3.4 | Instalação de drenos sub-horizontais, incluindo instalação de equipamento em cada local de furação, furação e colocação de tubo PEAD, canelado e crepinado, envolvido em manta geotêxtil agulhada de 150 g/m², limpeza do furo, fornecimento e todos os demais trabalhos acessórios e complementares necessários:
| 04.c.3709.02.3.4.1 | Tubo diam 80mm. | 688 | ml |  | 0
| 04.c.3709.02.3.5 | Betão de classe de resistência C30/37 e classe de exposição XC4 em elementos periféricos provisórios, incluindo cofragens, escoramentos, descofragens, bombagem, vibração mecânica, juntas de trabalho e betonagem sempre que necessárias, execução de negativos e reforços, compactação, cura e todos os trabalhos necessários e complementares. | 81.28 | m³ |  | 0
| 04.c.3709.02.3.6 | Fornecimento e colocação de aço em varões para elaboração da armadura, conforme definido nos desenhos de projeto, incluindo armazenamento, corte, dobragem, empalmes, sobreposições, arame de atar, soldaduras, separadores, ganchos, desperdícios e todos os equipamentos, trabalhos preparatórios e acessórios necessários.
| 04.c.3709.02.3.6.1 | Aço A 500 NR de ductilidade especial, especificação LNEC E 460. | 8877.93 | kg |  | 0
| 04.c.3709.02.3.7 | Ferrolhos para ligação do anel de reforço às estacas incluindo furação, limpeza do furo e selagem com resina epóxi. | 102 | un |  | 0
| 04.c.3709.02.3.8 | Sistema de escoramento, em perfil metálico aço S275 JR, incluindo fornecimento, montagem, ligações metálicas, soldaduras e todos os trabalhos preparatórios e acessórios. | 14681.35 | kg |  | 0
| 04.c.3709.02.3.9 | Fornecimento, instalação e posterior remoção de perfis metálicos normalizados HEB 140, do tipo S275, incluindo instalação do equipamento em cada furo, furação com diâmetro mínimo de 220 mm, fornecimento dos perfis metálicos, instalação e selagem, elevação, carga, transporte e descarga em vazadouro de produtos de escavação e todos os demais trabalhos acessórios e complementares necessários de acordo com o projeto. | 608 | ml |  | 0
| 04.c.3709.02.3.10 | Fornecimento e colocação de pranchas de madeira de pinho, esp. 8 cm, incluído posterior desmontagem, transporte, depósito e restantes trabalhos preparatórios e acessórios. | 420.9 | m² |  | 0
| 04.c.3709.02.3.11 | Fornecimento e execução de pregagens, em aço A500NR, incluindo furação, limpeza do furo, colocação, centralizadores, selagem, chapa e porca em aço S275 JR, ensaios de receção e todos os trabalhos preparatórios e acessórios:
| 04.c.3709.02.3.11.1 | Pregagens Ø25. | 642 | ml |  | 0
| 04.c.3709.02.3.12 | Fornecimento e execução de pregagens, em fibra de vidro, incluindo furação, limpeza do furo, colocação, centralizadores, selagem, chapa e porca em aço S275 JR, ensaios de receção e todos os trabalhos preparatórios e acessórios:
| 04.c.3709.02.3.12.1 | Pregagens Ø25. | 108 | ml |  | 0
| 04.c.3709.02.3.13 | Demolições incluindo carga, transporte e descarga dos produtos sobrantes a depósito em local adequado e todos os trabalhos necessários e complementares:
| 04.c.3709.02.3.13.1 | Betão projetado com classe de resistência C30/37, reforçado com fibras metálicas:
| 04.c.3709.02.3.13.1.1 | Espessura 0.15m. | 110.77 | m² |  | 0
| 04.c.3709.02.3.13.2 | Viga de coroamento. | 9.16 | m³ |  | 0
| 04.c.3709.02.3.13.3 | Estacas em betão armado com classe de resistência C30/37, reforçadas com fibras de vidro. | 61.7 | ml |  | 0
| 04.c.3709.02.3.14 | Instrumentação e observação:
| 04.c.3709.02.3.14.1 | Marcas de superfície para medição de deslocamentos superficiais, incluindo todos os trabalhos de apoio, proteção e manutenção. | 3 | un |  | 0
| 04.c.3709.02.3.14.2 | Alvos topográficos, incluindo acrescentos em tubo metálico com diâmetro de 2" incluindo todos os trabalhos de apoio, proteção e manutenção. | 23 | un |  | 0
| 04.c.3709.02.3.14.3 | Prismas topográficos. | 21 | un |  | 0
| 04.c.3709.02.3.14.4 | Instalação de tubo rígido em PVC, Ø50mm, crepinado e envolvido em manta drenante, incluindo tampa de proteção e todos os trabalhos de apoio, proteção e manutenção. | 74 | ml |  | 0
| 04.c.3709.02.3.14.5 | Calhas inclinométricas em PVC tipo ABS (incluindo furação à rotação em terreno de qualquer natureza, com recolha de amostras e realização de ensaios SPT espaçados de1,5m), com todos os acessórios, incluindo tampa de proteção, selagem adequada, preenchimento com material adequado do espaço remanescente entre a calha e as paredes do furo, proteção do tubo e todos os trabalhos necessários, acessórios e complementares. | 80 | ml |  | 0
| 04.c.3709.02.3.14.6 | Leituras dos dispositivos de observação, como definido em projeto, incluindo todos os trabalhos necessários e complementares e emissão de relatório factual com os resultados das leituras. | 1 | vg |  | 0
| 04.c.3709.02.4 | FUNDAÇÕES E ESTRUTURAS DEFINITIVAS DE BETÃO ARMADO:
| 04.c.3709.02.4.1 | Betão da classe C16/20, aplicado em camada de limpeza e/ou regularização de fundações, com 0,10 m de espessura, incluindo nivelamento, compactação, cura e todos os trabalhos necessários e complementares. . | 38.85 | m³ |  | 0
| 04.c.3709.02.4.2 | Enchimento em betão leve aplicado sobre elementos estruturas para formação de pendentes para drenagem de águas do interior do poço, incluindo nivelamento, compactação, cura e todos os trabalhos necessários. | 109.07 | m³ |  | 0
| 04.c.3709.02.4.3 | Betão armado da classe C35/45 e classe de exposição XC4, aplicado entre o limite da contenção periférica e a face da estrutura do revestimento definitivo com 0,10 m de sobreespessura de tolerância, incluindo cura e todos os trabalhos necessários e complementares. | 790.68 | m³ |  | 0
| 04.c.3709.02.4.4 | Betão armado da classe de resistência C35/45 e classe de exposição XC4 em elementos exteriores definitivos, incluindo escoramentos, descofragens, bombagem, vibração mecânica, juntas de trabalho e betonagem sempre que necessárias, execução de negativos e reforços, compactação, cura e todos os trabalhos necessários e complementares. | 2029.32 | m³ |  | 0
| 04.c.3709.02.4.5 | Betão armado da classe de resistência C30/37 e classe de exposição XC3 em elementos interiores definitivos, incluindo escoramentos, descofragens, bombagem, vibração mecânica, juntas de trabalho e betonagem sempre que necessárias, execução de negativos e reforços, compactação, cura e todos os trabalhos necessários e complementares. | 335.75 | m³ |  | 0
| 04.c.3709.02.4.6 | Fornecimento e aplicação de moldes para cofragem do betão, incluindo transporte de materiais, carga e descarga, óleo descofrante, escoramento, descofragem, reparação e limpeza e todos os trabalhos necessários à correta execução dos trabalhos. | 4873.82 | m² |  | 0
| 04.c.3709.02.4.7 | Fornecimento e colocação de aço em varões A500 NR SD para elaboração da armadura, conforme definido nos desenhos de projeto, incluindo armazenamento, corte, dobragem, empalmes, sobreposições, arame de atar, soldaduras, separadores, ganchos, desperdícios e todos os equipamentos, trabalhos preparatórios e acessórios necessários. | 280482.24 | kg |  | 0
| 04.c.3709.02.4.8 | Elementos Pré-Fabricados em Betão | 146.68 | m² |  | 0
| 04.c.3709.02.4.9 | Impermeabilização dos elementos de betão armado em contacto com o terreno e/ou em contacto com a contenção provisória de acordo com as peças desenhadas específicas, incluindo fornecimento de todos os demais trabalhos, materiais e equipamentos necessários para a sua completa execução. | 2645.05 | m² |  | 0
| 04.c.3709.02.4.10 | Impermeabilização dos elementos enterrados com 2 demãos cruzadas de pintura asfáltica do tipo FLINTCOAT ou equivalente. | 98.51 | m² |  | 0
| 04.c.3711.01 | Troço: Soares dos Reis / Santo Ovídeo (LH) - POÇO DE EMERGÊNCIA E VENTILAÇÃO P5-EV / CONTENÇÃO PROVISÓRIA E ESTRUTURAS INTERNAS
| 04.c.3711.01.1 | LIMPEZA DE TERRENO DA ÁREA DE INTERVENÇÃO
| 04.c.3711.01.1.1 | Limpeza de terreno da área de intervenção, incluindo desmatação, derrube de árvores, levantamento de pavimentos e decapagem de terras vegetais de qualquer natureza , incluindo carga, transporte e descarga dos produtos sobrantes a depósito em local adequado e todos os trabalhos necessários e complementares. | 415.5 | m² |  | 0
| 04.c.3711.01.2 | MOVIMENTOS DE TERRAS:
| 04.c.3711.01.2.1 | Escavação em terreno de qualquer natureza, com a utilização de quaisquer meios mecânicos necessários (lâmina, balde ou ripper), incluindo entivação, escoramento, bombagem e esgoto de eventuais águas afluentes, carga, transporte e espalhamento em vazadouro final licenciado dos produtos sobrantes e eventual indemnização por depósito e todos os demais trabalhos necessários e complementares. | 5322.36 | m³ |  | 0
| 04.c.3711.01.2.2 | Aterro em reposição de terreno sobre obra a construir com material selecionado. | 1266.72 | m³ |  | 0
| 04.c.3711.01.3 | ESTRUTURAS DE CONTENÇÃO PROVISÓRIAS:
| 04.c.3711.01.3.1 | Execução de muros-guia, incluindo betão armado da classe de resistência C16/20 e classe de exposição X0, com armaduras de aço da classe A500 NR em varões e/ou rede electrosoldada, incluindo cofragens, escoramentos, descofragens, bombagem, vibração mecânica, juntas de trabalho e betonagem sempre que necessário e posterior demolição, incluindo todos os trabalhos necessários e complementares para a sua correta execução. | 12.42 | m³ |  | 0
| 04.c.3711.01.3.2 | Execução de estacas verticais em betão com a classe de resistência e a classe de exposição ambiental definidas no projeto, incluindo o transporte; a instalação; a montagem e a desmontagem do equipamento mecânico em cada furo; furação em terreno de qualquer natureza; fornecimento e colocação do betão; fornecimento, elaboração e montagem da armadura; o saneamento da cabeça das estacas; a injeção na base das estacas e os ensaios de integridade por métodos de diagrafia sónica quando aplicável. Inclui também a carga, transporte e descarga em vazadouro licenciado dos produtos resultantes da escavação e do saneamento das cabeças das estacas e todos os demais trabalhos necessários e complementares.
| 04.c.3711.01.3.2.1 | Estacas Ø 800 (Armadas - Aço A 500 NR ) tipo A | 136 | ml |  | 0
| 04.c.3711.01.3.2.2 | Estacas Ø 800 (Armadas - Aço A 500 NR ) tipo B | 646.3 | ml |  | 0
| 04.c.3711.01.3.2.3 | Estacas Ø 800 (Armadas - Aço A 500 NR / Varões de Vidro Fiberglass G#8-F130-E8.7) tipo C | 112.4 | ml |  | 0
| 04.c.3711.01.3.2.4 | Estacas Ø 800 (Armadas - Aço A 500 NR / Varões de Vidro Fiberglass G#8-F130-E8.7) tipo D1 | 84.3 | ml |  | 0
| 04.c.3711.01.3.2.5 | Estacas Ø 800 (Armadas - Aço A 500 NR / Varões de Vidro Fiberglass G#8-F130-E8.7) tipo D2 | 196.7 | ml |  | 0
| 04.c.3711.01.3.2.6 | Estacas Ø 800 (Armadas - Aço A 500 NR ) tipo D3 | 56.2 | ml |  | 0
| 04.c.3711.01.3.2.7 | Estacas Ø 800 (Não Armadas) | 1095.9 | ml |  | 0
| 04.c.3711.01.3.3 | Fornecimento e aplicação de betão projetado com classe de resistência C30/37 e da classe de exposição ambiental XC4, reforçado com fibras metálicas, conforme NP EN 206-1 e NP EN 14487, incluído fibras metálicas com dosagem de 30 kg/m3, preparação das superfícies, fornecimento, transporte, aplicação e todos os demais trabalhos acessórios e complementares necessários para obter um revestimento que preencha as especificações definidas no projeto:
| 04.c.3711.01.3.3.1 | Espessura final 0.15m. | 84.63 | m² |  | 0
| 04.c.3711.01.3.4 | Betão de classe de resistência C30/37 e classe de exposição XC4 em elementos periféricos provisórios, incluindo cofragens, escoramentos, descofragens, bombagem, vibração mecânica, juntas de trabalho e betonagem sempre que necessárias, execução de negativos e reforços, compactação, cura e todos os trabalhos necessários e complementares. | 83.57 | m³ |  | 0
| 04.c.3711.01.3.5 | Fornecimento e colocação de aço em varões para elaboração da armadura, conforme definido nos desenhos de projeto, incluindo armazenamento, corte, dobragem, empalmes, sobreposições, arame de atar, soldaduras, separadores, ganchos, desperdícios e todos os equipamentos, trabalhos preparatórios e acessórios necessários.
| 04.c.3711.01.3.5.1 | Aço A 500 NR de ductilidade especial, especificação LNEC E 460. | 5810.43 | kg |  | 0
| 04.c.3711.01.3.6 | Ferrolhos Φ16 para ligação do anel de reforço às estacas incluindo furação, limpeza do furo e selagem com resina epóxi. | 156 | un |  | 0
| 04.c.3711.01.3.7 | Sistema de escoramento, em perfil metálico aço S275 JR, incluindo fornecimento, montagem, ligações metálicas, soldaduras e todos os trabalhos preparatórios e acessórios. | 1065.36 | kg |  | 0
| 04.c.3711.01.3.8 | Demolições incluindo carga, transporte e descarga dos produtos sobrantes a depósito em local adequado e todos os trabalhos necessários e complementares:
| 04.c.3711.01.3.8.1 | Viga de coroamento. | 6.24 | m³ |  | 0
| 04.c.3711.01.3.8.2 | Estacas em betão armado com classe de resistência C30/37, reforçadas com fibras de vidro. | 80.64 | ml |  | 0
| 04.c.3711.01.3.8.3 | Estacas em betão não armado com classe de resistência C30/37. | 69.12 | ml |  | 0
| 04.c.3711.01.3.9 | Instrumentação e observação:
| 04.c.3711.01.3.9.1 | Marcas de superfície para medição de deslocamentos superficiais, incluindo todos os trabalhos de apoio, proteção e manutenção. | 2 | un |  | 0
| 04.c.3711.01.3.9.2 | Alvos topográficos, incluindo acrescentos em tubo metálico com diâmetro de 2" incluindo todos os trabalhos de apoio, proteção e manutenção. | 19 | un |  | 0
| 04.c.3711.01.3.9.3 | Instalação de tubo rígido em PVC, Ø50mm, crepinado e envolvido em manta drenante, incluindo tampa de proteção e todos os trabalhos de apoio, proteção e manutenção. | 33 | ml |  | 0
| 04.c.3711.01.3.9.4 | Calhas inclinométricas em PVC tipo ABS (incluindo furação à rotação em terreno de qualquer natureza, com recolha de amostras e realização de ensaios SPT espaçados de1,5m), com todos os acessórios, incluindo tampa de proteção, selagem adequada, preenchimento com material adequado do espaço remanescente entre a calha e as paredes do furo, proteção do tubo e todos os trabalhos necessários, acessórios e complementares. | 68 | ml |  | 0
| 04.c.3711.01.3.9.5 | Leituras dos dispositivos de observação, como definido em projeto, incluindo todos os trabalhos necessários e complementares e emissão de relatório factual com os resultados das leituras. | 1 | vg |  | 0
| 04.c.3711.01.4 | FUNDAÇÕES E ESTRUTURAS DEFINITIVAS DE BETÃO ARMADO:
| 04.c.3711.01.4.1 | Betão da classe C16/20, aplicado em camada de limpeza e/ou regularização de fundações, com 0,10 m de espessura, incluindo nivelamento, compactação, cura e todos os trabalhos necessários e complementares. . | 20.77 | m³ |  | 0
| 04.c.3711.01.4.2 | Enchimento em betão aplicado sobre elementos estruturas para formação de pendentes para drenagem de águas do interior do poço, incluindo nivelamento, compactação, cura e todos os trabalhos necessários. | 72.72 | m³ |  | 0
| 04.c.3711.01.4.3 | Betão armado da classe C35/45 e classe de exposição XC4, aplicado entre o limite da contenção periférica e a face da estrutura do revestimento definitivo com 0,10 m de sobreespessura de tolerância, incluindo cura e todos os trabalhos necessários e complementares. | 311.45 | m³ |  | 0
| 04.c.3711.01.4.4 | Betão armado da classe de resistência C35/45 e classe de exposição XC4 em elementos exteriores definitivos, incluindo escoramentos, descofragens, bombagem, vibração mecânica, juntas de trabalho e betonagem sempre que necessárias, execução de negativos e reforços, compactação, cura e todos os trabalhos necessários e complementares. | 1062.42 | m³ |  | 0
| 04.c.3711.01.4.5 | Betão armado da classe de resistência C30/37 e classe de exposição XC3 em elementos interiores definitivos, incluindo escoramentos, descofragens, bombagem, vibração mecânica, juntas de trabalho e betonagem sempre que necessárias, execução de negativos e reforços, compactação, cura e todos os trabalhos necessários e complementares. | 189.1 | m³ |  | 0
| 04.c.3711.01.4.6 | Fornecimento e aplicação de moldes para cofragem do betão, incluindo transporte de materiais, carga e descarga, óleo descofrante, escoramento, descofragem, reparação e limpeza e todos os trabalhos necessários à correta execução dos trabalhos. | 2622.98 | m² |  | 0
| 04.c.3711.01.4.7 | Fornecimento e colocação de aço em varões A500 NR SD para elaboração da armadura, conforme definido nos desenhos de projeto, incluindo armazenamento, corte, dobragem, empalmes, sobreposições, arame de atar, soldaduras, separadores, ganchos, desperdícios e todos os equipamentos, trabalhos preparatórios e acessórios necessários. | 143876.62 | kg |  | 0
| 04.c.3711.01.4.8 | Elementos Pré-Fabricados em Betão | 92.33 | m² |  | 0
| 04.c.3711.01.4.9 | Impermeabilização dos elementos de betão armado em contacto com o terreno e/ou em contacto com a contenção provisória de acordo com as peças desenhadas específicas, incluindo fornecimento de todos os demais trabalhos, materiais e equipamentos necessários para a sua completa execução. | 1441.57 | m² |  | 0
| 04.c.3711.01.4.10 | Impermeabilização dos elementos enterrados com 2 demãos cruzadas de pintura asfáltica do tipo FLINTCOAT ou equivalente. | 123.65 | m² |  | 0
| 05 | ESTRUTURAS |  |  |  | 0
| 05.a | ESTAÇÕES E EDIFÍCIOS |  |  |  | 0
| 05.a.3504.01 | Troço: Estação Campo Alegre - Contenção Provisória
| 05.a.3504.01.1 | LIMPEZA DE TERRENO DA ÁREA DE INTERVENÇÃO:
| 05.a.3504.01.1.1 | Limpeza de terreno da área de intervenção, incluindo desmatação, derrube de árvores, levantamento de pavimentos e decapagem de terras vegetais de qualquer natureza , incluindo carga, transporte e descarga dos produtos sobrantes a depósito em local adequado e todos os trabalhos necessários e complementares. | 7430.85 | m² |  | 0
| 05.a.3504.01.2 | MOVIMENTAÇÃO DE TERRAS:
| 05.a.3504.01.2.1 | Escavação em terreno de qualquer natureza, com a utilização de quaisquer meios mecânicos necessários (lâmina, balde ou ripper), incluindo entivação, escoramento, bombagem e esgoto de eventuais águas afluentes, carga, transporte e espalhamento em vazadouro final licenciado dos produtos sobrantes e eventual indemnização por depósito e todos os demais trabalhos necessários e complementares. | 137462.92 | m³ |  | 0
| 05.a.3504.01.3 | ESTRUTURAS DE CONTENÇÃO PROVISÓRIAS:
| 05.a.3504.01.3.1 | Execução de estacas verticais em betão com a classe de resistência e a classe de exposição ambiental definidas no projeto, incluindo o transporte; a instalação; a montagem e a desmontagem do equipamento mecânico em cada furo; furação em terreno de qualquer natureza; fornecimento e colocação do betão; fornecimento, elaboração e montagem da armadura; o saneamento da cabeça das estacas; a injeção na base das estacas e os ensaios de integridade por métodos de diagrafia sónica quando aplicável. Inclui também a carga, transporte e descarga em vazadouro licenciado dos produtos resultantes da escavação e do saneamento das cabeças das estacas e todos os demais trabalhos necessários e complementares.
| 05.a.3504.01.3.1.1 | Estacas Ø 800 (Armadas - Aço A 500 NR ) | 932.48 | ml |  | 0
| 05.a.3504.01.3.1.2 | Estacas Ø 800 (Não Armadas) | 310.73 | ml |  | 0
| 05.a.3504.01.3.2 | Furação (Ø min 250mm) para posterior aplicação de perfis verticais no seu interior, incluindo instalação do equipamento em cada furo, furação com trado contínuo, incluindo mobilização de equipamentos, fornecimento, instalação, elevação, carga, transporte e descarga em vazadouro de produtos de escavação e todos os demais trabalhos acessórios e complementares necessários:
| 05.a.3504.01.3.2.1 | Em Perfis Metálicos Verticais | 1230.7 | ml |  | 0
| 05.a.3504.01.3.3 | Betão armado da classe de resistência C30/37 e classe de exposição XC2 / XC4 (ver quadro de materiais das peças desenhadas e escritas) em elementos periféricos provisórios, incluindo cofragens, escoramentos, descofragens, bombagem, vibração mecânica, juntas de trabalho e betonagem sempre que necessárias, execução de negativos e reforços, compactação, cura e todos os trabalhos necessários e complementares:
| 05.a.3504.01.3.3.1 | Em Vigas de Coroamento (0,80x0,80) | 82.3 | m³ |  | 0
| 05.a.3504.01.3.3.2 | Em Vigas de Distribuição (0,60x0,80) | 31.99 | m³ |  | 0
| 05.a.3504.01.3.4 | Betão armado da classe de resistência C12/15 e classe de exposição X0 em elementos periféricos provisórios, incluindo cofragens, escoramentos, descofragens, bombagem, vibração mecânica, juntas de trabalho e betonagem sempre que necessárias, execução de negativos e reforços, compactação, cura e todos os trabalhos necessários e complementares:
| 05.a.3504.01.3.4.1 | Em Muros-guia | 12.58 | m³ |  | 0
| 05.a.3504.01.3.5 | Fornecimento e aplicação de betão projetado com classe de resistência C30/37 e da classe de exposição ambiental XC4, reforçado com fibras metálicas, conforme NP EN 206-1 e NP EN 14487, incluído fibras metálicas com dosagem de 45 kg/m3, preparação das superfícies, fornecimento, transporte, aplicação e todos os demais trabalhos acessórios e complementares necessários para obter um revestimento que preencha as especificações definidas no projeto:
| 05.a.3504.01.3.5.1 | Entre Estacas de Betão Armado Ø 800mm | 155.3 | m² |  | 0
| 05.a.3504.01.3.5.2 | Em Paredes de Betão Projetado | 5907.3 | m² |  | 0
| 05.a.3504.01.3.6 | Fornecimento e colocação de aço em varões A500 NR para elaboração da armadura, conforme definido nos desenhos de projeto, incluindo armazenamento, corte, dobragem, empalmes, sobreposições, arame de atar, soldaduras, separadores, ganchos, desperdícios e todos os equipamentos, trabalhos preparatórios e acessórios necessários.
| 05.a.3504.01.3.6.1 | Em Vigas de Coroamento (0,80x0,80) | 9464.96 | kg |  | 0
| 05.a.3504.01.3.6.2 | Em Vigas de Distribuição (0,60x0,80) | 3518.59 | kg |  | 0
| 05.a.3504.01.3.6.3 | Em Muros-guia | 1006.08 | kg |  | 0
| 05.a.3504.01.3.7 | Fornecimento e aplicação de moldes para cofragem do betão, incluindo transporte de materiais, carga e descarga, óleo descofrante, escoramento, descofragem, reparação e limpeza e todos os trabalhos necessários à correta execução dos trabalhos.
| 05.a.3504.01.3.7.1 | Em Vigas de Coroamento (0,80x0,80) | 205.76 | m² |  | 0
| 05.a.3504.01.3.7.2 | Em Vigas de Distribuição (0,60x0,80) | 66.64 | m² |  | 0
| 05.a.3504.01.3.7.3 | Em Muros-guia | 62.88 | m² |  | 0
| 05.a.3504.01.3.8 | Fornecimento, instalação e posterior remoção (caso aplicável) de perfis metálicos em aço S355 JR, incluindo fornecimento, montagem, ligações metálicas, soldaduras e todos os trabalhos preparatórios e acessórios:
| 05.a.3504.01.3.8.1 | Escoras (HEB320) | 14668.5 | kg |  | 0
| 05.a.3504.01.3.8.2 | Perfis metálicos verticais (HEB140) | 41474.59 | kg |  | 0
| 05.a.3504.01.3.8.3 | Vigas de distribuição (2xUPN140) | 7046.4 | kg |  | 0
| 05.a.3504.01.3.9 | Selagem dos perfis Ø250mm com cimento e injeção tipo IGU, e todos os demais trabalhos preparatórios e acessórios:
| 05.a.3504.01.3.9.1 | Perfis metálicos verticais (HEB140) | 21.79 | m³ |  | 0
| 05.a.3504.01.3.10 | Fornecimento e execução de pregagens com varão Ø32mm, em aço (A500/A550), incluindo furação, limpeza do furo, colocação, centralizadores, selagem, chapa e porca em aço S355 JR e todos os trabalhos preparatórios e acessórios e as operações de colocação em tensão:
| 05.a.3504.01.3.10.1 | Com pré-esforço de projeto de 120 kN. | 728 | ml |  | 0
| 05.a.3504.01.3.10.2 | Com pré-esforço de projeto de 100 kN. | 326 | ml |  | 0
| 05.a.3504.01.3.11 | Fornecimento e execução de pregagens, em fibra de vidro, incluindo furação, limpeza do furo, colocação, centralizadores, selagem, chapa e porca em aço S355 JR e todos os trabalhos preparatórios e acessórios:
| 05.a.3504.01.3.11.1 | Varão tipo Y35F. | 939 | ml |  | 0
| 05.a.3504.01.3.12 | Fornecimento e execução de pregagens com varão Ø32mm, em aço (A500/A550), incluindo furação, limpeza do furo, colocação, centralizadores, selagem, chapa e porca em aço S355 JR e todos os trabalhos preparatórios e acessórios:
| 05.a.3504.01.3.12.1 | Varão diam 32mm. | 4362 | ml |  | 0
| 05.a.3504.01.3.13 | Execução de ancoragens provisórias, incluindo furação, instalação das armaduras, injeção, selagem, ensaios de receção, operações de colocação em tensão e posterior desativação e todos os materiais necessários:
| 05.a.3504.01.3.13.1 | Com pré-esforço de projeto de 350 kN (5 cordões e comprimento mínimo de selagem 6,0m). | 120 | ml |  | 0
| 05.a.3504.01.3.14 | Furação, instalação e aperto de tirantes, constituídos por barras roscadas, em aço de alta resistência, apoiados em placas de ancoragem de furo cónico e porca sextavada, incluindo furação, injeção, instalação de sistema de proteção contra corrosão, todos os materiais e trabalhos preparatórios e acessórios:
| 05.a.3504.01.3.14.1 | Em varão roscado de 32 mm | 16.2 | ml |  | 0
| 05.a.3504.01.3.15 | Fornecimento e colocação de pranchas de madeira de pinho, esp. 8 cm, incluindo posterior desmontagem, transporte, depósito, todos e trabalhos e acessórios necessários, complementares ou acessórios. | 723.15 | m² |  | 0
| 05.a.3504.01.3.16 | Instalação de geodrenos sub-horizontais, incluindo instalação de equipamento em cada local de furação, furação e colocação de tubo PEAD, canelado e crepinado, envolvido em manta geotêxtil agulhada de 150 g/m², furação, limpeza do furo, fornecimento e todos os demais trabalhos acessórios, instalação e colmatação em fase definitiva, incluído todos os meios e materiais complementares necessários:
| 05.a.3504.01.3.16.1 | diâmetro 50mm e comprimento mínimo 4m | 3156 | ml |  | 0
| 05.a.3504.01.3.17 | Demolição dos muros-guia, incluindo todos os trabalhos necessários, transporte e indemnização a vazadouro autorizado dos produtos sobrantes das demolições.
| 05.a.3504.01.3.17.1 | Em Muros-guia | 15.72 | m² |  | 0
| 05.a.3504.01.4 | INSTRUMENTAÇÃO E MONITORIZAÇÃO:
| 05.a.3504.01.4.1 | Fornecimento e instalação de dispositivos de observação, incluindo manutenção, garantia da integridade física e eventual reposição dos mesmos:
| 05.a.3504.01.4.1.1 | Alvos topográficos refletores, do tipo prisma, instaladas nas estruturas de contenção e nas estruturas adjacentes. | 125 | un |  | 0
| 05.a.3504.01.4.1.2 | Calhas inclinométricas, incluindo furação, fornecimento da calha, selagem com calda de bentonite-cimento e tampa de proteção no topo. | 205 | ml |  | 0
| 05.a.3504.01.4.1.3 | Instalação de piezómetros em furos de sondagens, em tubo PVC, rígido φ=50 mm, crepinado e envolvido em manta drenante, incluindo tampa de proteção. | 95.4 | ml |  | 0
| 05.a.3504.01.4.1.4 | Células de Carga | 6 | un |  | 0
| 05.a.3504.01.4.1.5 | Sismógrafos | 6 | un |  | 0
| 05.a.3504.01.4.1.6 | Leituras dos dispositivos de observação, com a periodicidade definida no projeto, incluindo todos os trabalhos necessários e complementares nomeadamente deslocações e/ou reposições a efetuar e emissão de relatório factual com os resultados das leituras. | 1 | vg |  | 0
| 05.a.3504.02 | Troço: Estação Campo Alegre - Estruturas definitivas de betão armado / Estação
| 05.a.3504.02.1 | CORPO CENTRAL DA ESTAÇÃO:
| 05.a.3504.02.1.1 | (Betão, especificações NP EN 206-1, NP EN 1992-1, NP EN 13760-1, LNEC E464, LNEC E465):
| 05.a.3504.02.1.1.1 | Betão da classe C20/25 em camada de limpeza e/ou regularização e selagem de fundações, com 0.10 m, incluindo marcações, colocação de pontos e/ou formação de mestras, betonagem, compactação e vibração do betão, remates, nivelamento do betão, cura e todos os trabalhos. | 385.7 | m³ |  | 0
| 05.a.3504.02.1.1.2 | Betão armado da classe de resistência C35/45 e classe de exposição XC2/XA1 em elementos de fundação, incluindo bombagem, vibração mecânica, juntas de trabalho e betonagem sempre que necessárias, execução de negativos e reforços, compactação, cura e todos os trabalhos necessários e complementares. | 5141.42 | m³ |  | 0
| 05.a.3504.02.1.1.3 | Betão armado da classe de resistência C35/45 e classe de exposição XC4/XA1 em elementos periféricos definitivos, incluindo bombagem, vibração mecânica, juntas de trabalho e betonagem sempre que necessárias, execução de negativos e reforços, compactação, cura e todos os trabalhos necessários e complementares. | 4043.61 | m³ |  | 0
| 05.a.3504.02.1.1.4 | Betão armado da classe de resistência C30/37 e classe de exposição XC1 em elementos interiores, incluindo bombagem, vibração mecânica, juntas de trabalho e betonagem sempre que necessárias, execução de negativos e reforços, compactação, cura e todos os trabalhos necessários e complementares. | 3455.43 | m³ |  | 0
| 05.a.3504.02.1.1.5 | Betão armado da classe de resistência C35/45 e classe de exposição XC4 em elementos de cobertura, incluindo bombagem, vibração mecânica, juntas de trabalho e betonagem sempre que necessárias, execução de negativos e reforços, compactação, cura e todos os trabalhos necessários e complementares. | 3225.49 | m³ |  | 0
| 05.a.3504.02.1.2 | COFRAGEM
| 05.a.3504.02.1.2.1 | Cofragem para betão incluindo reaplicações, com fornecimento, transporte de materiais, fabrico, montagem, desmontagem, carga, transporte, descarga, reparação e limpeza. | 20581.98 | m² |  | 0
| 05.a.3504.02.1.3 | AÇO:
| 05.a.3504.02.1.3.1 | Aço A 500 NR de ductilidade especial, especificação LNEC E 460, incluindo fornecimento, armazenagem, corte, dobragem, montagem, ganchos, emendas por sobreposição, arame de atar e todos os trabalhos preparatórios e acessórios. | 2244137 | kg |  | 0
| 05.a.3504.02.1.4 | DIVERSOS:
| 05.a.3504.02.1.4.1 | Impermeabilização de elementos de betão armado em contacto com o terreno e/ou em contacto com a contenção provisória de acordo com as peças desenhadas específicas, incluindo fornecimento de todos os demais trabalhos, materiais e equipamentos necessários para a sua completa execução. | 7391.76 | m² |  | 0
| 05.a.3504.02.1.4.2 | Aplicação de material de enchimento sob o cais, incluindo nivelamento, compactação e todos os trabalhos necessários e complementares. | 1967.03 | m³ |  | 0
| 05.a.3504.02.1.4.3 | Demolição de muro de contenção existentes e de prumos metálicos de suporte de catenária, incluindo carga, transporte e colocação dos produtos em vazadouro autorizado, bem como todos os trabalhos que se venham a mostrar necessários. | 1 | vg |  | 0
| 05.a.3504.02.1.4.4 | Trabalhos de reparação de imperfeições em superfícies de betão existente, incluindo todos os trabalhos de reparação e fornecimento de materiais. | 1 | vg |  | 0
| 05.a.3504.02.1.4.5 | Juntas de dilatação, incluindo aplicação de junta water-stop, aglomerado negro de cortiça e cordão de mástique. | 1 | vg |  | 0
| 05.a.3504.02.1.4.6 | Execução de estrutura metálica, conforme desenhos de pormenor, incluindo fornecimento, fabrico, montagem com ligações soldadas e/ou aparafusadas, chapas e cutelos de ligação, soldaduras, buchas, chumbadouros, selagens, decapagem, aplicação de projeção de proteção anticorrosiva / projeção intumescente de proteção contra incêndio, e todos os trabalhos. | 1 | vg |  | 0
| 05.a.3504.02.2 | CIRCULAÇÕES E ACESSOS - MEZZANINO - PARTES 1, 2, 3 e 4
| 05.a.3504.02.2.1 | (Betão, especificações NP EN 206-1, NP EN 1992-1, NP EN 13760-1, LNEC E464, LNEC E465):
| 05.a.3504.02.2.1.1 | Betão da classe C20/25 em camada de limpeza e/ou regularização e selagem de fundações, com 0.10 m, incluindo marcações, colocação de pontos e/ou formação de mestras, betonagem, compactação e vibração do betão, remates, nivelamento do betão, cura e todos os trabalhos. | 283.99 | m³ |  | 0
| 05.a.3504.02.2.1.2 | Betão armado da classe de resistência C35/45 e classe de exposição XC2/XA1 em elementos de fundação, incluindo bombagem, vibração mecânica, juntas de trabalho e betonagem sempre que necessárias, execução de negativos e reforços, compactação, cura e todos os trabalhos necessários e complementares. | 2384.96 | m³ |  | 0
| 05.a.3504.02.2.1.3 | Betão armado da classe de resistência C35/45 e classe de exposição XC4/XA1 em elementos periféricos definitivos, incluindo bombagem, vibração mecânica, juntas de trabalho e betonagem sempre que necessárias, execução de negativos e reforços, compactação, cura e todos os trabalhos necessários e complementares. | 1718.05 | m³ |  | 0
| 05.a.3504.02.2.1.4 | Betão armado da classe de resistência C30/37 e classe de exposição XC1 em elementos interiores, incluindo bombagem, vibração mecânica, juntas de trabalho e betonagem sempre que necessárias, execução de negativos e reforços, compactação, cura e todos os trabalhos necessários e complementares. | 39.02 | m³ |  | 0
| 05.a.3504.02.2.1.5 | Betão armado da classe de resistência C35/45 e classe de exposição XC4 em elementos de cobertura, incluindo bombagem, vibração mecânica, juntas de trabalho e betonagem sempre que necessárias, execução de negativos e reforços, compactação, cura e todos os trabalhos necessários e complementares. | 2101.56 | m³ |  | 0
| 05.a.3504.02.2.2 | COFRAGEM
| 05.a.3504.02.2.2.1 | Cofragem para betão incluindo reaplicações, com fornecimento, transporte de materiais, fabrico, montagem, desmontagem, carga, transporte, descarga, reparação e limpeza. | 7968.68 | m² |  | 0
| 05.a.3504.02.2.3 | AÇO:
| 05.a.3504.02.2.3.1 | Aço A 500 NR de ductilidade especial, especificação LNEC E 460, incluindo fornecimento, armazenagem, corte, dobragem, montagem, ganchos, emendas por sobreposição, arame de atar e todos os trabalhos preparatórios e acessórios. | 809483 | kg |  | 0
| 05.a.3504.02.2.4 | DIVERSOS:
| 05.a.3504.02.2.4.1 | Impermeabilização de elementos de betão enterrados, com emulsão betuminosa do tipo ECR1, catiónica de rotura rápida. | 5605.36 | m² |  | 0
| 05.a.3504.02.2.4.2 | Aplicação de material de enchimento sob os acessos, incluindo nivelamento, compactação e todos os trabalhos necessários e complementares. | 118.32 | m³ |  | 0
| 05.a.3504.02.2.4.3 | Trabalhos de reparação de imperfeições em superfícies de betão existente, incluindo todos os trabalhos de reparação e fornecimento de materiais. | 1 | vg |  | 0
| 05.a.3504.02.2.4.4 | Juntas de dilatação, incluindo aplicação de junta water-stop, aglomerado negro de cortiça e cordão de mástique. | 1 | vg |  | 0
| 05.a.3504.03 | Troço: Estação Campo Alegre - Edifício E-Learning
| 05.a.3504.03.1 | Estruturas definitivas de betão armado
| 05.a.3504.03.1.1 | BETÕES:
| 05.a.3504.03.1.1.1 | Betão armado da classe de resistência C40/50 e classe de exposição XC1 em elementos interiores, incluindo bombagem, vibração mecânica, juntas de trabalho e betonagem sempre que necessárias, execução de negativos e reforços, compactação, cura e todos os trabalhos necessários e complementares. | 550 | m³ |  | 0
| 05.a.3504.03.1.1.2 | Betão armado da classe de resistência C35/45 e classe de exposição XC4 em elementos de cobertura, incluindo bombagem, vibração mecânica, juntas de trabalho e betonagem sempre que necessárias, execução de negativos e reforços, compactação, cura e todos os trabalhos necessários e complementares. | 300 | m³ |  | 0
| 05.a.3504.03.1.1.3 | Betão de agregados leves para enchimento | 119 | m³ |  | 0
| 05.a.3504.03.1.2 | MOLDES:
| 05.a.3504.03.1.2.1 | Fornecimento e aplicação de moldes para cofragem do betão, incluindo transporte de materiais, carga e descarga, óleo descofrante, escoramento, descofragem, reparação e limpeza e todos os trabalhos necessários à correta execução dos trabalhos.
| 05.a.3504.03.1.2.2 | Para betão à vista | 800 | m² |  | 0
| 05.a.3504.03.1.2.3 | Para betão não à vista | 2800 | m² |  | 0
| 05.a.3504.03.1.2.4 | Cavaletes para montagem dos moldes e cimbres necessários à execução de lajes. | 3000 | m³ |  | 0
| 05.a.3504.03.1.3 | AÇO EM ARMADURAS:
| 05.a.3504.03.1.3.1 | Fornecimento e colocação de aço em varões A500 NR SD para elaboração da armadura, conforme definido nos desenhos de projeto, incluindo armazenamento, corte, dobragem, empalmes, sobreposições, arame de atar, soldaduras, separadores, ganchos, desperdícios e todos os equipamentos, trabalhos preparatórios e acessórios necessários. | 160000 | kg |  | 0
| 05.a.3504.03.1.4 | IMPERMEABILIZAÇÃO E DRENAGEM:
| 05.a.3504.03.1.4.1 | Impermeabilização da cobertura, incluindo fornecimento de todos os demais trabalhos, materiais e equipamentos necessários para a sua completa execução. | 600 | m² |  | 0
| 05.a.3504.03.1.4.2 | Drenagem de águas pluviais | 1 | vg |  | 0
| 05.a.3702.01 | Troço: Estação Arrábida
| 05.a.3702.01.1 | ESCAVAÇÃO E ATERROS:
| 05.a.3702.01.1.1 | Escavação em terreno de qualquer natureza, com a utilização de quaisquer meios mecânicos necessários (lâmina, balde ou ripper), incluindo entivação, escoramento, bombagem e esgoto de eventuais águas afluentes, carga, transporte e espalhamento em vazadouro final licenciado dos produtos sobrantes e eventual indemnização por depósito e todos os demais trabalhos necessários e complementares. | 276.48 | m³ |  | 0
| 05.a.3702.01.2 | BETÕES:
| 05.a.3702.01.2.1 | Betão da classe C16/20 XC0, aplicado em camada de limpeza e/ou regularização de fundações, com 0,05 m de espessura, incluindo nivelamento, compactação, cura e todos os trabalhos preparatórios e complementares. | 6.91 | m³ |  | 0
| 05.a.3702.01.2.2 | Betão da classe de resistência C30/37 XC2 aplicado em fundações, incluindo os trabalhos preparatórios e complementares. | 91.58 | m³ |  | 0
| 05.a.3702.01.3 | MOLDES:
| 05.a.3702.01.3.1 | Moldes planos em elementos de betão simples ou armado, incluindo todos os acessórios e trabalhos preparatórios e complementares. | 201.6 | m² |  | 0
| 05.a.3702.01.4 | AÇO EM ARMADURAS:
| 05.a.3702.01.4.1 | Fornecimento e colocação de aço em varões A500 NR SD para elaboração da armadura, conforme definido nos desenhos de projeto, incluindo armazenamento, corte, dobragem, empalmes, sobreposições, arame de atar, soldaduras, separadores, ganchos, desperdícios e todos os equipamentos, trabalhos preparatórios e acessórios necessários. | 3253.31 | kg |  | 0
| 05.a.3702.01.5 | AÇO EM ESTRUTURA METÁLICA:
| 05.a.3702.01.5.1 | Aço estrutural S275 JR em chapas e perfis , incluindo fornecimento, execução e montagem, ligações soldadas, ligações aparafusadas correntes e/ou pré-esforçadas, chumbadouros, buchas químicas e/ou mecânicas, decapagem, proteção anti-corrosiva, pintura conforme arquitetura e especificações do projeto. | 21553.46 | kg |  | 0
| 05.a.3702.01.6 | IMPERMEABILIZAÇÃO E DRENAGEM:
| 05.a.3702.01.6.1 | Impermeabilização de elementos enterrados com emulsão betuminosa do tipo ECR1, catiónica de rotura rápida, incluindo fornecimento e aplicação, e restantes trabalhos associados. | 372.31 | m² |  | 0
| 05.a.3702.01.7 | DIVERSOS:
| 05.a.3702.01.7.1 | Argamassa não retrátil de alta resistência de preenchimento sob chapas de base de pilares, incluindo fornecimento e aplicação. | 237.63 | dm³ |  | 0
| 05.a.3704.01 | Troço: Estação Candal
| 05.a.3704.01.1 | ESCAVAÇÃO E ATERROS:
| 05.a.3704.01.1.1 | Escavação em terreno de qualquer natureza, com a utilização de quaisquer meios mecânicos necessários (lâmina, balde ou ripper), incluindo entivação, escoramento, bombagem e esgoto de eventuais águas afluentes, carga, transporte e espalhamento em vazadouro final licenciado dos produtos sobrantes e eventual indemnização por depósito e todos os demais trabalhos necessários e complementares. | 72.58 | m³ |  | 0
| 05.a.3704.01.2 | BETÕES:
| 05.a.3704.01.2.1 | Betão da classe C16/20 XC0, aplicado em camada de limpeza e/ou regularização de fundações, com 0,05 m de espessura, incluindo nivelamento, compactação, cura e todos os trabalhos preparatórios e complementares. | 2.02 | m³ |  | 0
| 05.a.3704.01.2.2 | Betão da classe de resistência C30/37 XC2 aplicado em fundações, incluindo os trabalhos preparatórios e complementares. | 27.07 | m³ |  | 0
| 05.a.3704.01.3 | MOLDES:
| 05.a.3704.01.3.1 | Moldes planos em elementos de betão simples ou armado, incluindo todos os acessórios e trabalhos preparatórios e complementares. | 63.36 | m² |  | 0
| 05.a.3704.01.4 | AÇO EM ARMADURAS:
| 05.a.3704.01.4.1 | Fornecimento e colocação de aço em varões A500 NR SD para elaboração da armadura, conforme definido nos desenhos de projeto, incluindo armazenamento, corte, dobragem, empalmes, sobreposições, arame de atar, soldaduras, separadores, ganchos, desperdícios e todos os equipamentos, trabalhos preparatórios e acessórios necessários. | 1019.68 | kg |  | 0
| 05.a.3704.01.5 | AÇO EM ESTRUTURA METÁLICA:
| 05.a.3704.01.5.1 | Aço estrutural S275 JR em chapas e perfis , incluindo fornecimento, execução e montagem, ligações soldadas, ligações aparafusadas correntes e/ou pré-esforçadas, chumbadouros, buchas químicas e/ou mecânicas, decapagem, proteção anti-corrosiva, pintura conforme arquitetura e especificações do projeto. | 5862.35 | kg |  | 0
| 05.a.3704.01.6 | IMPERMEABILIZAÇÃO E DRENAGEM:
| 05.a.3704.01.6.1 | Impermeabilização de elementos enterrados com emulsão betuminosa do tipo ECR1, catiónica de rotura rápida, incluindo fornecimento e aplicação, e restantes trabalhos associados. | 114.5 | m² |  | 0
| 05.a.3704.01.7 | DIVERSOS:
| 05.a.3704.01.7.1 | Argamassa não retrátil de alta resistência de preenchimento sob chapas de base de pilares, incluindo fornecimento e aplicação. | 79.21 | dm³ |  | 0
| 05.a.3706.01 | Troço: Estação Rotunda - Contenção Provisória
| 05.a.3706.01.1 | MOVIMENTOS DE TERRAS:
| 05.a.3706.01.1.1 | Escavação em terreno de qualquer natureza, com a utilização de quaisquer meios mecânicos necessários (lâmina, balde ou ripper), incluindo entivação, escoramento, bombagem e esgoto de eventuais águas afluentes, carga, transporte e espalhamento em vazadouro final licenciado dos produtos sobrantes e eventual indemnização por depósito e todos os demais trabalhos necessários e complementares. | 215510 | m³ |  | 0
| 05.a.3706.01.1.2 | Aterro em reposição de terreno sobre obra a construir com material selecionado. | 53050 | m³ |  | 0
| 05.a.3706.01.2 | ESTRUTURAS DE CONTENÇÃO PROVISÓRIAS:
| 05.a.3706.01.2.1 | Execução de estacas verticais em betão com a classe de resistência e a classe de exposição ambiental definidas no projeto, incluindo o transporte; a instalação; a montagem e a desmontagem do equipamento mecânico em cada furo; furação em terreno de qualquer natureza; fornecimento e colocação do betão; fornecimento, elaboração e montagem da armadura; o saneamento da cabeça das estacas; a injeção na base das estacas e os ensaios de integridade por métodos de diagrafia sónica quando aplicável. Inclui também a carga, transporte e descarga em vazadouro licenciado dos produtos resultantes da escavação e do saneamento das cabeças das estacas e todos os demais trabalhos necessários e complementares.
| 05.a.3706.01.2.1.1 | Estacas Ø 800 (Armadas - Aço A 500 NR) | 69.6 | ml |  | 0
| 05.a.3706.01.2.2 | Fornecimento e aplicação de betão projetado com classe de resistência C30/37 e da classe de exposição ambiental XC4, reforçado com fibras metálicas, conforme NP EN 206-1 e NP EN 14487, incluído fibras metálicas com dosagem de 25 kg/m3, preparação das superfícies, fornecimento, transporte, aplicação e todos os demais trabalhos acessórios e complementares necessários para obter um revestimento que preencha as especificações definidas no projeto:
| 05.a.3706.01.2.2.1 | Espessura final 0.15m. | 36.86 | m² |  | 0
| 05.a.3706.01.2.3 | Fornecimento e aplicação de betão projetado com classe de resistência C30/37 e da classe de exposição ambiental XC4 incluindo preparação das superfícies, fornecimento, transporte, aplicação e todos os demais trabalhos acessórios e complementares necessários para obter um revestimento que preencha as especificações definidas no projeto:
| 05.a.3706.01.2.3.1 | Espessura final 0.15m. | 1950 | m² |  | 0
| 05.a.3706.01.2.4 | Instalação de drenos sub-horizontais, incluindo instalação de equipamento em cada local de furação, furação e colocação de tubo PEAD, canelado e crepinado, envolvido em manta geotêxtil agulhada de 150 g/m², limpeza do furo, fornecimento e todos os demais trabalhos acessórios e complementares necessários:
| 05.a.3706.01.2.4.1 | Tubo diam 80mm. | 2484 | ml |  | 0
| 05.a.3706.01.2.5 | Betão armado da classe de resistência C30/37 e classe de exposição XC4 em elementos periféricos provisórios, incluindo bombagem, vibração mecânica, juntas de trabalho e betonagem sempre que necessárias, execução de negativos e reforços, compactação, cura e todos os trabalhos necessários e complementares: | 5.13 | m³ |  | 0
| 05.a.3706.01.2.6 | Betão armado da classe de resistência C30/37 e classe de exposição XC4 em elementos periféricos definitivos, incluindo bombagem, vibração mecânica, juntas de trabalho e betonagem sempre que necessárias, execução de negativos e reforços, compactação, cura e todos os trabalhos necessários e complementares. | 2112.4 | m³ |  | 0
| 05.a.3706.01.2.7 | Betão da classe C16/20, aplicado em camada de limpeza e/ou regularização de fundações, com 0.10 m de espessura, incluindo nivelamento, compactação, cura e todos os trabalhos necessários e complementares. | 106.16 | m³ |  | 0
| 05.a.3706.01.2.8 | Fornecimento e aplicação de moldes para cofragem do betão, incluindo transporte de materiais, carga e descarga, óleo descofrante, escoramento, descofragem, reparação e limpeza e todos os trabalhos necessários à correta execução dos trabalhos. | 3357.82 | m² |  | 0
| 05.a.3706.01.2.9 | Juntas de dilatação, incluindo aplicação de junta water-stop, aglomerado negro de cortiça e cordão de mástique . | 30.4 | ml |  | 0
| 05.a.3706.01.2.10 | Execução de tela drenante no tardoz do muro definitivo e tubo de fundo em PEAD envolto em geotêxtil e material britado. | 1678.91 | m² |  | 0
| 05.a.3706.01.2.11 | Execução de bueiros no muro definitivo afastados de 3m. | 64 | un |  | 0
| 05.a.3706.01.2.12 | Aço, incluindo fornecimento e montagem:
| 05.a.3706.01.2.12.1 | Fornecimento e colocação de aço em varões A500 NR SD para elaboração da armadura, conforme definido nos desenhos de projeto, incluindo armazenamento, corte, dobragem, empalmes, sobreposições, arame de atar, soldaduras, separadores, ganchos, desperdícios e todos os equipamentos, trabalhos preparatórios e acessórios necessários. | 144832.5 | kg |  | 0
| 05.a.3706.01.2.12.2 | Aplicação de malha eletrossoldada AQ100, entre camadas de betão projetado, incluindo empalmes, sobreposições, desperdícios, calços e todos os trabalhos preparatórios e acessórios. | 24043.5 | kg |  | 0
| 05.a.3706.01.2.12.3 | Sistema de escoramento, em perfil metálico aço S275 JR, incluindo fornecimento, montagem, ligações metálicas, soldaduras e todos os trabalhos preparatórios e acessórios. | 236814.7 | kg |  | 0
| 05.a.3706.01.2.12.4 | Sistema de escoramento, em perfil metálico aço S355 JR, incluindo fornecimento, montagem, ligações metálicas, soldaduras e todos os trabalhos preparatórios e acessórios. | 258243.3 | kg |  | 0
| 05.a.3706.01.2.12.5 | Fornecimento, instalação e posterior remoção de perfis metálicos normalizados HEB 140, do tipo S355, incluindo instalação do equipamento em cada furo, furação com diâmetro mínimo de 220 mm, fornecimento dos perfis metálicos, instalação e selagem, elevação, carga, transporte e descarga em vazadouro de produtos de escavação e todos os demais trabalhos acessórios e complementares necessários de acordo com o projeto. | 14599 | ml |  | 0
| 05.a.3706.01.2.13 | Fornecimento e colocação de pranchas de madeira de pinho, C18 e esp. 10 cm, incluído posterior desmontagem, transporte, depósito e restantes trabalhos preparatórios e acessórios. | 10000 | m² |  | 0
| 05.a.3706.01.2.14 | Execução de ancoragens provisórias, incluindo, eventuais maciços de reação, furação, ensaios de permeabilidade, instalação das armaduras, injeção, selagem, ensaios de receção, operações de colocação em tensão e posterior desativação e todos os materiais necessários:
| 05.a.3706.01.2.14.1 | Com pré-esforço de projeto de 300 kN. | 128 | ml |  | 0
| 05.a.3706.01.2.14.2 | Com pré-esforço de projeto de 400 kN. | 753 | ml |  | 0
| 05.a.3706.01.2.14.3 | Com pré-esforço de projeto de 500 kN. | 378 | ml |  | 0
| 05.a.3706.01.2.14.4 | Com pré-esforço de projeto de 600 kN. | 180 | ml |  | 0
| 05.a.3706.01.2.14.5 | Ensaios prévios. | 2 | un |  | 0
| 05.a.3706.01.2.15 | Fornecimento e execução de pregagens, em aço A500NR, incluindo furação, limpeza do furo, colocação, centralizadores, selagem, chapa e porca em aço S275JR e todos os trabalhos preparatórios e acessórios:
| 05.a.3706.01.2.15.1 | Pregagens Ø25. | 1772 | ml |  | 0
| 05.a.3706.01.2.16 | Realização de ensaios prévios em pregagens, especificamente realizadas para o efeito e de acordo com a Norma EN14490, incluindo elaboração de relatório de ensaio. | 6 | un |  | 0
| 05.a.3706.01.3 | INSTRUMENTAÇÃO E MONITORIZAÇÃO:
| 05.a.3706.01.3.1 | Marcas de superfície para medição de deslocamentos superficiais, incluindo todos os trabalhos de apoio, proteção e manutenção. | 55 | un |  | 0
| 05.a.3706.01.3.2 | Alvos topográficos, incluindo acrescentos em tubo metálico com diâmetro de 2" incluindo todos os trabalhos de apoio, proteção e manutenção. | 241 | un |  | 0
| 05.a.3706.01.3.3 | Instalação de tubo rígido em PVC, Ø50mm, crepinado e envolvido em manta drenante, incluindo tampa de proteção e todos os trabalhos de apoio, proteção e manutenção. | 371 | ml |  | 0
| 05.a.3706.01.3.4 | Prismas topográficos. | 21 | un |  | 0
| 05.a.3706.01.3.5 | Calhas inclinométricas em PVC tipo ABS (incluindo furação à rotação em terreno de qualquer natureza, com recolha de amostras e realização de ensaios SPT espaçados de1,5m), com todos os acessórios, incluindo tampa de proteção, selagem adequada, preenchimento com material adequado do espaço remanescente entre a calha e as paredes do furo, proteção do tubo e todos os trabalhos necessários, acessórios e complementares. | 620 | ml |  | 0
| 05.a.3706.01.3.6 | Células de carga manométricas , incluindo todos os trabalhos de apoio, proteção e manutenção. | 14 | un |  | 0
| 05.a.3706.01.3.7 | Extensómetros de corda vibrante. | 100 | un |  | 0
| 05.a.3706.01.3.8 | Leituras dos dispositivos de observação, como definido em projeto, incluindo todos os trabalhos necessários e complementares e emissão de relatório factual com os resultados das leituras. | 1 | vg |  | 0
| 05.a.3706.02 | Troço: Estação Rotunda - Estruturas definitivas de betão armado / Estação
| 05.a.3706.02.1 | MOVIMENTO DE TERRAS
| 05.a.3706.02.1.1 | Escavação em terreno de qualquer natureza, com a utilização de quaisquer meios mecânicos necessários (lâmina, balde ou ripper), incluindo entivação, escoramento, bombagem e esgoto de eventuais águas afluentes, carga, transporte e espalhamento em vazadouro final licenciado dos produtos sobrantes e eventual indemnização por depósito e todos os demais trabalhos necessários e complementares. | 2137.08 | m³ |  | 0
| 05.a.3706.02.2 | BETÃO DE REGULARIZAÇÃO
| 05.a.3706.02.2.1 | Fornecimento e colocação de betão de regularização da classe C16/20 X0, sob os elementos de fundação com a espessura mínima de 5 cm, de acordo com as peças desenhadas e o caderno de encargos, incluindo sobreconsumo de betão e todos os trabalhos inerentes. | 775.39 | m³ |  | 0
| 05.a.3706.02.2.2 | Fornecimento e colocação de betão complementar da classe C30/37 XC4, sobre a laje de fundo, incluindo malha base em armadura Ø8//0.15, com acabamento estriado de acordo com as peças desenhadas, incluindo fornecimento e todos os trabalhos necessários à sua correta execução. | 15.92 | m³ |  | 0
| 05.a.3706.02.2.3 | Fornecimento e colocação de betão ciclópico sob as lajes de fundo das rampas de acesso ao parque, de acordo com as peças desenhadas, e o caderno de encargos, incluindo sobreconsumo de betão e todos os trabalhos inerentes. | 123.89 | m³ |  | 0
| 05.a.3706.02.3 | BETÃO EM ELEMENTOS ESTRUTURAIS
| 05.a.3706.02.3.1 | Betão de classe de resistência C35/45 XC4 em elementos estruturais, incluindo bombagem, vibração mecânica, juntas de trabalho e betonagem sempre que necessárias, execução de negativos e reforços, compactação, cura e todos os trabalhos necessários e complementares. | 8109.07 | m³ |  | 0
| 05.a.3706.02.3.2 | Betão de classe de resistência C30/37 XC3 em elementos estruturais, incluindo bombagem, vibração mecânica, juntas de trabalho e betonagem sempre que necessárias, execução de negativos e reforços, compactação, cura e todos os trabalhos necessários e complementares. | 2610.97 | m³ |  | 0
| 05.a.3706.02.3.3 | Fornecimento e aplicação de moldes para cofragem do betão, incluindo transporte de materiais, carga e descarga, óleo descofrante, escoramento, descofragem, reparação e limpeza e todos os trabalhos necessários à correta execução dos trabalhos. | 25999.22 | m² |  | 0
| 05.a.3706.02.3.4 | Fornecimento e colocação de aço em varões A500 NR SD para elaboração da armadura, conforme definido nos desenhos de projeto, incluindo armazenamento, corte, dobragem, empalmes, sobreposições, arame de atar, soldaduras, separadores, ganchos, desperdícios e todos os equipamentos, trabalhos preparatórios e acessórios necessários. | 1297065.07 | kg |  | 0
| 05.a.3706.02.4 | ESTRUTURA METÁLICA
| 05.a.3706.02.4.1 | Perfis Laminados e Chapas
| 05.a.3706.02.4.1.1 | Fornecimento, transporte e colocação de perfis laminados em aço S275 JR, incluindo decapagem, aplicação de primário, intumescente (se aplicável) e acabamento, conforme pormenores de projeto | 16084.52 | kg |  | 0
| 05.a.3706.02.4.2 | Perfis Tubulares
| 05.a.3706.02.4.2.1 | Fornecimento, transporte e colocação de perfis tubulares em aço S275 JRH, incluindo decapagem, aplicação de primário, intumescente (se aplicável) e acabamento, conforme pormenores de projeto. | 929.71 | kg |  | 0
| 05.a.3706.02.4.3 | Chapas e Parafusos em Ligações (10%)
| 05.a.3706.02.4.3.1 | Fornecimento, transporte e colocação de chapas em aço S275 JR e parafusos da classe 8.8, incluindo decapagem, aplicação de primário, intumescente (se aplicável) e acabamento, conforme pormenores de projeto. | 1701.42 | kg |  | 0
| 05.a.3706.02.4.4 | Chapa Metálica
| 05.a.3706.02.4.4.1 | Fornecimento e montagem de chapa metálica do tipo P6-247-45 (e.=0.75mm) S320GD "O FELIZ" ou equivalente, incluindo carga e descarga, transporte e restantes trabalhos necessários à sua boa execução, conforme pormenores de projeto. | 323.81 | m² |  | 0
| 05.a.3706.02.5 | PAVIMENTOS TÉRREOS
| 05.a.3706.02.5.1 | Lajes Térreas
| 05.a.3706.02.5.1.1 | Laje térrea não estrutural com 0.15m de espessura, em betão C30/37 XC3, com malhasol AQ50, membrana de separação em duplo filme de polietileno de (0.5+0.5)mm (devidamente sobreposto e s/ furos), com sub-base em camada de brita 0/50 devidamente compactada com 0.40m de espessura, tudo de acordo com pormenores de projeto. | 6067.85 | m² |  | 0
| 05.a.3706.02.6 | DIVERSOS
| 05.a.3706.02.6.1 | Impermeabilização dos elementos de betão armado em contacto com o terreno e/ou em contacto com a contenção provisória constituída por manta geotêxtil 500g/m2 e lâmina de PVC com 2mm espessura do tipo "SIKAPLAN WP 2110-20 HL2" ou equivalente, de acordo com as peças desenhadas específicas, incluindo fornecimento e todos os demais trabalhos, materiais e equipamentos necessários para a sua correta execução. NOTA: O modo de aplicação deverá respeitar a ficha técnica do produto utilizado. | 9888.87 | m² |  | 0
| 05.a.3706.02.6.2 | Impermeabilização das lajes de cobertura enterradas materializada por emulsão betuminosa, sistema de telas impermeabilizantes bem como betão para formação de pendentes (esp. media = 0.10m), camada de betão de proteção (esp.= 0.05m) e malhasol AQ30, de acordo com as peças desenhadas específicas, incluindo fornecimento, aplicação e todos os demais trabalhos, materiais e equipamentos necessários à sua correta execução. NOTA: O modo de aplicação deverá respeitar a ficha técnica dos produtos utilizados. | 6514.17 | m² |  | 0
| 05.a.3706.02.6.3 | Impermeabilização de elementos de betão armado primário em resina epóxi do tipo "SIKAFLOOR 151" ou equivalente e acabamento em microargamassa de três componentes do tipo "SIKAGARD 720 Epocem" ou equivalente, incluindo fornecimento, aplicação e todos os demais trabalhos, materiais e equipamentos necessários à sua correta execução. NOTA: O modo de aplicação deverá respeitar a ficha técnica dos produtos utilizados. | 70.6 | m² |  | 0
| 05.a.3706.02.6.4 | Impermeabilização de elementos de betão armado com argamassa de impermeabilização flexível do tipo "SIKATOP - 290 ES" ou equivalente, incluindo fornecimento, aplicação e todos os demais trabalhos, materiais e equipamentos necessários à sua correta execução. NOTA: O modo de aplicação deverá respeitar a ficha técnica do produto utilizado. | 327.77 | m² |  | 0
| 05.a.3706.02.6.5 | Impermeabilização de elementos enterrados com pintura betuminosa impermeabilizante incluindo fornecimento, aplicação e todos os trabalhos necessários à sua correta execução. NOTA: o modo de aplicação deverá respeitar a ficha técnica do produto utilizado. | 895.15 | m² |  | 0
| 05.a.3706.02.6.6 | Execução de junta de dilatação composta por cordão de mástique e cordão de polietileno, com enchimento em poliestireno expandido, incluindo cantoneira L50x5 e chumbadouro M8x150//0.30, conforme peças desenhadas, incluindo fornecimento e todos os trabalhos necessários à sua correta execução. | 150.9 | ml |  | 0
| 05.a.3706.02.6.7 | Fornecimento, selagem e colocação de ferrolhos na ligação de elementos estruturais adjacentes às juntas de dilatação, incluindo varão de aço A500 NR Ø20//0.30 c/ 0.60m e encamisamento com tubo PVC, conforme peças desenhadas. | 501 | un |  | 0
| 05.a.3706.02.6.8 | Execução de junta de betonagem com lâmina waterstop na laje de fundo e muros de suporte, incluindo o fornecimento e todos os trabalhos necessários à sua perfeita execução de acordo com os pormenores de projeto. NOTA: o modo de aplicação deverá respeitar a ficha técnica do produto utilizado. | 409.2 | ml |  | 0
| 05.a.3706.02.6.9 | Acabamento afagado com talocha mecânica após aplicação de endurecedor de superfície do tipo MBT Mastertop 100 (5kg/m2) ou equivalente, incluindo fornecimento, aplicação bem como todos os trabalhos necessários à sua correta execução, conforme pormenores de projeto. NOTA: O modo de aplicação deverá respeitar a ficha técnica do produto utilizado. | 12068.94 | m² |  | 0
| 05.a.3706.03 | Troço: Estação Rotunda - Estruturas definitivas de betão armado / Passagem Inferior Pedonal 1
| 05.a.3706.03.1 | MOVIMENTO DE TERRAS
| 05.a.3706.03.1.1 | Aterro em reposição de terreno sobre obra a construir com material selecionado, incluindo todos os trabalhos necessários à sua plena execução. | 1399 | m³ |  | 0
| 05.a.3706.03.2 | BETÃO DE REGULARIZAÇÃO
| 05.a.3706.03.2.1 | Fornecimento e colocação de betão de regularização da classe C16/20 X0, sob os elementos de fundação com a espessura mínima de 5 cm, de acordo com as peças desenhadas e o caderno de encargos, incluindo sobreconsumo de betão e todos os trabalhos inerentes. | 52.62 | m³ |  | 0
| 05.a.3706.03.3 | BETÃO EM ELEMENTOS ESTRUTURAIS
| 05.a.3706.03.3.1 | Betão de classe de resistência C35/45 XC4 em elementos estruturais, incluindo bombagem, vibração mecânica, juntas de trabalho e betonagem sempre que necessárias, execução de negativos e reforços, compactação, cura e todos os trabalhos necessários e complementares. | 1015.06 | m³ |  | 0
| 05.a.3706.03.3.2 | Fornecimento e aplicação de moldes para cofragem do betão, incluindo transporte de materiais, carga e descarga, óleo descofrante, escoramento, descofragem, reparação e limpeza e todos os trabalhos necessários à correta execução dos trabalhos. | 2043.56 | m² |  | 0
| 05.a.3706.03.3.3 | Fornecimento e colocação de aço em varões A500 NR SD para elaboração da armadura, conforme definido nos desenhos de projeto, incluindo armazenamento, corte, dobragem, empalmes, sobreposições, arame de atar, soldaduras, separadores, ganchos, desperdícios e todos os equipamentos, trabalhos preparatórios e acessórios necessários. | 129785.96 | kg |  | 0
| 05.a.3706.03.4 | DIVERSOS
| 05.a.3706.03.4.1 | Impermeabilização dos elementos de betão armado em contacto com o terreno e/ou em contacto com a contenção provisória constituída por manta geotêxtil 500g/m2 e lâmina de PVC com 2mm espessura do tipo "SIKAPLAN WP 2110-20 HL2" ou equivalente, de acordo com as peças desenhadas específicas, incluindo fornecimento e todos os demais trabalhos, materiais e equipamentos necessários para a sua correta execução. NOTA: O modo de aplicação deverá respeitar a ficha técnica do produto utilizado. | 1260.97 | m² |  | 0
| 05.a.3706.03.4.2 | Impermeabilização das lajes de cobertura enterradas materializada por emulsão betuminosa, sistema de telas impermeabilizantes bem como betão para formação de pendentes (esp. media = 0.10m), camada de betão de proteção (esp.= 0.05m) e malhasol AQ30, de acordo com as peças desenhadas específicas, incluindo fornecimento, aplicação e todos os demais trabalhos, materiais e equipamentos necessários à sua correta execução. NOTA: O modo de aplicação deverá respeitar a ficha técnica dos produtos utilizados. | 135.25 | m² |  | 0
| 05.a.3706.03.4.3 | Impermeabilização de elementos enterrados com pintura betuminosa impermeabilizante incluindo fornecimento, aplicação e todos os trabalhos necessários à sua correta execução. NOTA: o modo de aplicação deverá respeitar a ficha técnica do produto utilizado. | 86.26 | m² |  | 0
| 05.a.3706.04 | Troço: Estação Rotunda - Estruturas definitivas de betão armado / Passagem Inferior Pedonal 2
| 05.a.3706.04.1 | MOVIMENTO DE TERRAS
| 05.a.3706.04.1.1 | Aterro em reposição de terreno sobre obra a construir com material selecionado, incluindo todos os trabalhos necessários à sua plena execução. | 1094 | m³ |  | 0
| 05.a.3706.04.2 | BETÃO DE REGULARIZAÇÃO
| 05.a.3706.04.2.1 | Fornecimento e colocação de betão de regularização da classe C16/20 X0, sob os elementos de fundação com a espessura mínima de 5 cm, de acordo com as peças desenhadas e o caderno de encargos, incluindo sobreconsumo de betão e todos os trabalhos inerentes. | 48.86 | m³ |  | 0
| 05.a.3706.04.3 | BETÃO EM ELEMENTOS ESTRUTURAIS
| 05.a.3706.04.3.1 | Betão de classe de resistência C35/45 XC4 em elementos estruturais, incluindo bombagem, vibração mecânica, juntas de trabalho e betonagem sempre que necessárias, execução de negativos e reforços, compactação, cura e todos os trabalhos necessários e complementares | 921.07 | m³ |  | 0
| 05.a.3706.04.3.2 | Fornecimento e aplicação de moldes para cofragem do betão, incluindo transporte de materiais, carga e descarga, óleo descofrante, escoramento, descofragem, reparação e limpeza e todos os trabalhos necessários à correta execução dos trabalhos. | 2083.99 | m² |  | 0
| 05.a.3706.04.3.3 | Fornecimento e colocação de aço em varões A500 NR SD para elaboração da armadura, conforme definido nos desenhos de projeto, incluindo armazenamento, corte, dobragem, empalmes, sobreposições, arame de atar, soldaduras, separadores, ganchos, desperdícios e todos os equipamentos, trabalhos preparatórios e acessórios necessários. | 117770.56 | kg |  | 0
| 05.a.3706.04.4 | DIVERSOS
| 05.a.3706.04.4.1 | Impermeabilização dos elementos de betão armado em contacto com o terreno e/ou em contacto com a contenção provisória constituída por manta geotêxtil 500g/m2 e lâmina de PVC com 2mm espessura do tipo "SIKAPLAN WP 2110-20 HL2" ou equivalente, de acordo com as peças desenhadas específicas, incluindo fornecimento e todos os demais trabalhos, materiais e equipamentos necessários para a sua correta execução. NOTA: O modo de aplicação deverá respeitar a ficha técnica do produto utilizado. | 1130.51 | m² |  | 0
| 05.a.3706.04.4.2 | Impermeabilização das lajes de cobertura enterradas materializada por emulsão betuminosa, sistema de telas impermeabilizantes bem como betão para formação de pendentes (esp. media = 0.10m), camada de betão de proteção (esp.= 0.05m) e malhasol AQ30, de acordo com as peças desenhadas específicas, incluindo fornecimento, aplicação e todos os demais trabalhos, materiais e equipamentos necessários à sua correta execução. NOTA: O modo de aplicação deverá respeitar a ficha técnica dos produtos utilizados. | 361.7 | m² |  | 0
| 05.a.3706.04.4.3 | Impermeabilização de elementos enterrados com pintura betuminosa impermeabilizante incluindo fornecimento, aplicação e todos os trabalhos necessários à sua correta execução. NOTA: o modo de aplicação deverá respeitar a ficha técnica do produto utilizado. | 97.51 | m² |  | 0
| 05.a.3706.05 | Troço: Estação Rotunda - Estruturas definitivas de betão armado / Entrada VL8 Norte
| 05.a.3706.05.1 | MOVIMENTO DE TERRAS
| 05.a.3706.05.1.1 | Aterro em reposição de terreno sobre obra a construir com material selecionado, incluindo todos os trabalhos necessários à sua plena execução. | 716.65 | m³ |  | 0
| 05.a.3706.05.2 | BETÃO DE REGULARIZAÇÃO
| 05.a.3706.05.2.1 | Fornecimento e colocação de betão de regularização da classe C16/20 X0, sob os elementos de fundação com a espessura mínima de 5 cm, de acordo com as peças desenhadas e o caderno de encargos, incluindo sobreconsumo de betão e todos os trabalhos inerentes. | 28.84 | m³ |  | 0
| 05.a.3706.05.2.2 | Fornecimento e colocação de betão complementar da classe C30/37 XC4, sobre a laje de fundo, incluindo malha base de armadura Ø8//0.15, com acabamento estriado de acordo com pormenores de projeto incluindo cofragem e descofragem e restantes trabalhos necessários à sua correta execução. | 22.53 | m³ |  | 0
| 05.a.3706.05.3 | BETÃO EM ELEMENTOS ESTRUTURAIS
| 05.a.3706.05.3.1 | Betão de classe de resistência C35/45 XC4 em elementos estruturais, incluindo bombagem, vibração mecânica, juntas de trabalho e betonagem sempre que necessárias, execução de negativos e reforços, compactação, cura e todos os trabalhos necessários e complementares. | 440.69 | m³ |  | 0
| 05.a.3706.05.3.2 | Fornecimento e aplicação de moldes para cofragem do betão, incluindo transporte de materiais, carga e descarga, óleo descofrante, escoramento, descofragem, reparação e limpeza e todos os trabalhos necessários à correta execução dos trabalhos. | 1361.11 | m² |  | 0
| 05.a.3706.05.3.3 | Fornecimento e colocação de aço em varões A500 NR SD para elaboração da armadura, conforme definido nos desenhos de projeto, incluindo armazenamento, corte, dobragem, empalmes, sobreposições, arame de atar, soldaduras, separadores, ganchos, desperdícios e todos os equipamentos, trabalhos preparatórios e acessórios necessários. | 36731.54 | kg |  | 0
| 05.a.3706.05.4 | DIVERSOS
| 05.a.3706.05.4.1 | Impermeabilização dos elementos de betão armado em contacto com o terreno e/ou em contacto com a contenção provisória constituída por manta geotêxtil 500g/m2 e lâmina de PVC com 2mm espessura do tipo "SIKAPLAN WP 2110-20 HL2" ou equivalente, de acordo com as peças desenhadas específicas, incluindo fornecimento e todos os demais trabalhos, materiais e equipamentos necessários para a sua correta execução. NOTA: O modo de aplicação deverá respeitar a ficha técnica do produto utilizado. | 800.9 | m² |  | 0
| 05.a.3706.05.4.2 | Impermeabilização das lajes de cobertura enterradas materializada por emulsão betuminosa, sistema de telas impermeabilizantes e camada de betão de proteção (esp.= 0.05m) e malhasol AQ30, de acordo com as peças desenhadas específicas, incluindo fornecimento, aplicação e todos os demais trabalhos, materiais e equipamentos necessários à sua correta execução. NOTA: O modo de aplicação deverá respeitar a ficha técnica dos produtos utilizados. | 131 | m² |  | 0
| 05.a.3706.05.4.3 | Junta de Dilatação
| 05.a.3706.05.4.3.1 | Junta de dilatação composta por junta waterstop, cordão de mástique e cordão de polietileno, com enchimento em poliestireno expandido, conforme peças desenhadas, incluindo fornecimento e execução bem como outros trabalhos necessários e complementares. | 29.5 | ml |  | 0
| 05.a.3706.05.4.4 | Proteção de junta de dilação materializado por cantoneira L50x5 e chumbadouro M8x150//0.30, conforme peças desenhadas, incluindo fornecimento e execução bem como outros trabalhos necessários e complementares. | 3 | ml |  | 0
| 05.a.3706.05.4.5 | Fornecimento, selagem e colocação de ferrolhos na ligação de elementos estruturais adjacentes às juntas de dilatação, incluindo varão de aço A500 NR Ø20//0.30 c/ 0.60m e encamisamento com tubo PVC, conforme peças desenhadas. | 24 | un |  | 0
| 05.a.3706.06 | Troço: Estação Rotunda - Estruturas definitivas de betão armado / Saída VL8 Norte
| 05.a.3706.06.1 | MOVIMENTO DE TERRAS
| 05.a.3706.06.1.1 | Aterro em reposição de terreno sobre obra a construir com material selecionado, incluindo todos os trabalhos necessários à sua plena execução. | 1220 | m³ |  | 0
| 05.a.3706.06.2 | BETÃO DE REGULARIZAÇÃO
| 05.a.3706.06.2.1 | Fornecimento e colocação de betão de regularização da classe C16/20 X0, sob os elementos de fundação com a espessura mínima de 5 cm, de acordo com as peças desenhadas e o caderno de encargos, incluindo sobreconsumo de betão e todos os trabalhos inerentes. | 50.55 | m³ |  | 0
| 05.a.3706.06.2.2 | Fornecimento e colocação de betão complementar da classe C30/37 XC2, sobre a laje de fundo, incluindo malha base de armadura Ø8//0.15, com acabamento estriado de acordo com pormenores de projeto incluindo cofragem e descofragem e restantes trabalhos necessários à sua correta execução. | 39.23 | m³ |  | 0
| 05.a.3706.06.3 | BETÃO EM ELEMENTOS ESTRUTURAIS
| 05.a.3706.06.3.1 | Betão de classe de resistência C35/45 XC4 em elementos estruturais, incluindo bombagem, vibração mecânica, juntas de trabalho e betonagem sempre que necessárias, execução de negativos e reforços, compactação, cura e todos os trabalhos necessários e complementares. | 816.38 | m³ |  | 0
| 05.a.3706.06.3.2 | Fornecimento e aplicação de moldes para cofragem do betão, incluindo transporte de materiais, carga e descarga, óleo descofrante, escoramento, descofragem, reparação e limpeza e todos os trabalhos necessários à correta execução dos trabalhos. | 2183.48 | m² |  | 0
| 05.a.3706.06.3.3 | Fornecimento e colocação de aço em varões A500 NR SD para elaboração da armadura, conforme definido nos desenhos de projeto, incluindo armazenamento, corte, dobragem, empalmes, sobreposições, arame de atar, soldaduras, separadores, ganchos, desperdícios e todos os equipamentos, trabalhos preparatórios e acessórios necessários. | 63788.23 | kg |  | 0
| 05.a.3706.06.4 | DIVERSOS
| 05.a.3706.06.4.1 | Impermeabilização dos elementos de betão armado em contacto com o terreno e/ou em contacto com a contenção provisória constituída por manta geotêxtil 500g/m2 e lâmina de PVC com 2mm espessura do tipo "SIKAPLAN WP 2110-20 HL2" ou equivalente, de acordo com as peças desenhadas específicas, incluindo fornecimento e todos os demais trabalhos, materiais e equipamentos necessários para a sua correta execução. NOTA: O modo de aplicação deverá respeitar a ficha técnica do produto utilizado. | 1481.35 | m² |  | 0
| 05.a.3706.06.4.2 | Impermeabilização das lajes de cobertura enterradas materializada por emulsão betuminosa, sistema de telas impermeabilizantes e camada de betão de proteção (esp.= 0.05m) e malhasol AQ30, de acordo com as peças desenhadas específicas, incluindo fornecimento, aplicação e todos os demais trabalhos, materiais e equipamentos necessários à sua correta execução. NOTA: O modo de aplicação deverá respeitar a ficha técnica dos produtos utilizados. | 358.4 | m² |  | 0
| 05.a.3706.06.4.3 | Junta de Dilatação
| 05.a.3706.06.4.3.1 | Junta de dilatação composta por junta waterstop, cordão de mástique e cordão de polietileno, com enchimento em poliestireno expandido, conforme peças desenhadas, incluindo fornecimento e execução bem como outros trabalhos necessários e complementares. | 29 | ml |  | 0
| 05.a.3706.06.4.4 | Proteção de junta de dilação materializado por cantoneira L50x5 e chumbadouro M8x150//0.30, conforme peças desenhadas, incluindo fornecimento e execução bem como outros trabalhos necessários e complementares. | 3 | ml |  | 0
| 05.a.3706.06.4.5 | Fornecimento, selagem e colocação de ferrolhos na ligação de elementos estruturais adjacentes às juntas de dilatação, incluindo varão de aço A500 NR Ø20//0.30 c/ 0.60m e encamisamento com tubo PVC, conforme peças desenhadas. | 28 | un |  | 0
| 05.a.3706.07 | Troço: Estação Rotunda - Estruturas definitivas de betão armado / Entrada e Saída - Av. Eng.º Ludgero Marques
| 05.a.3706.07.1 | MOVIMENTO DE TERRAS
| 05.a.3706.07.1.1 | Aterro em reposição de terreno sobre obra a construir com material selecionado, incluindo todos os trabalhos necessários à sua plena execução. | 2405 | m³ |  | 0
| 05.a.3706.07.2 | BETÃO DE REGULARIZAÇÃO
| 05.a.3706.07.2.1 | Fornecimento e colocação de betão de regularização da classe C16/20 X0, sob os elementos de fundação com a espessura mínima de 5 cm, de acordo com as peças desenhadas e o caderno de encargos, incluindo sobreconsumo de betão e todos os trabalhos inerentes. | 91.45 | m³ |  | 0
| 05.a.3706.07.2.2 | Fornecimento e colocação de betão complementar da classe C30/37 XC4, sobre a laje de fundo, incluindo malha base em armadura Ø8//0.15, com acabamento estriado de acordo com as peças desenhadas, incluindo fornecimento e todos os trabalhos necessários à sua correta execução. | 75.06 | m³ |  | 0
| 05.a.3706.07.3 | BETÃO EM ELEMENTOS ESTRUTURAIS
| 05.a.3706.07.3.1 | Betão de classe de resistência C35/45 XC4 em elementos estruturais, incluindo bombagem, vibração mecânica, juntas de trabalho e betonagem sempre que necessárias, execução de negativos e reforços, compactação, cura e todos os trabalhos necessários e complementares. | 1499.7 | m³ |  | 0
| 05.a.3706.07.3.2 | Fornecimento e aplicação de moldes para cofragem do betão, incluindo transporte de materiais, carga e descarga, óleo descofrante, escoramento, descofragem, reparação e limpeza e todos os trabalhos necessários à correta execução dos trabalhos. | 3762.22 | m² |  | 0
| 05.a.3706.07.3.3 | Fornecimento e colocação de aço em varões A500 NR SD para elaboração da armadura, conforme definido nos desenhos de projeto, incluindo armazenamento, corte, dobragem, empalmes, sobreposições, arame de atar, soldaduras, separadores, ganchos, desperdícios e todos os equipamentos, trabalhos preparatórios e acessórios necessários. | 144934.66 | kg |  | 0
| 05.a.3706.07.4 | DIVERSOS
| 05.a.3706.07.4.1 | Impermeabilização dos elementos de betão armado em contacto com o terreno e/ou em contacto com a contenção provisória constituída por manta geotêxtil 500g/m2 e lâmina de PVC com 2mm espessura do tipo "SIKAPLAN WP 2110-20 HL2" ou equivalente, de acordo com as peças desenhadas específicas, incluindo fornecimento e todos os demais trabalhos, materiais e equipamentos necessários para a sua correta execução. NOTA: O modo de aplicação deverá respeitar a ficha técnica do produto utilizado. | 2269.97 | m² |  | 0
| 05.a.3706.07.4.2 | Impermeabilização das lajes de cobertura enterradas materializada por emulsão betuminosa, sistema de telas impermeabilizantes e camada de betão de proteção (esp.= 0.05m) e malhasol AQ30, de acordo com as peças desenhadas específicas, incluindo fornecimento, aplicação e todos os demais trabalhos, materiais e equipamentos necessários à sua correta execução. NOTA: O modo de aplicação deverá respeitar a ficha técnica dos produtos utilizados. | 708.65 | m² |  | 0
| 05.a.3706.07.4.3 | Impermeabilização de elementos enterrados com pintura betuminosa impermeabilizante incluindo fornecimento, aplicação e todos os trabalhos necessários à sua correta execução. NOTA: o modo de aplicação deverá respeitar a ficha técnica do produto utilizado. | 217.33 | m² |  | 0
| 05.a.3706.07.4.4 | Junta de Dilatação
| 05.a.3706.07.4.4.1 | Junta de dilatação composta por junta waterstop, cordão de mástique e cordão de polietileno, com enchimento em poliestireno expandido, conforme peças desenhadas, incluindo fornecimento e execução bem como outros trabalhos necessários e complementares. | 84.1 | ml |  | 0
| 05.a.3706.07.4.5 | Proteção de junta de dilação materializado por cantoneira L50x5 e chumbadouro M8x150//0.30, conforme peças desenhadas, incluindo fornecimento e execução bem como outros trabalhos necessários e complementares. | 6.3 | ml |  | 0
| 05.a.3706.07.4.6 | Fornecimento, selagem e colocação de ferrolhos na ligação de elementos estruturais adjacentes às juntas de dilatação, incluindo varão de aço A500 NR Ø20//0.30 c/ 0.60m e encamisamento com tubo PVC, conforme peças desenhadas. | 71 | un |  | 0
| 05.a.3706.08 | Troço: Estação Rotunda - Estruturas definitivas de betão armado / Entrada e Saída - VL8 Sul
| 05.a.3706.08.1 | MOVIMENTO DE TERRAS
| 05.a.3706.08.1.1 | Aterro em reposição de terreno sobre obra a construir com material selecionado, incluindo todos os trabalhos necessários à sua plena execução. | 968 | m³ |  | 0
| 05.a.3706.08.2 | BETÃO DE REGULARIZAÇÃO
| 05.a.3706.08.2.1 | Fornecimento e colocação de betão de regularização da classe C16/20 X0, sob os elementos de fundação com a espessura mínima de 5 cm, de acordo com as peças desenhadas e o caderno de encargos, incluindo sobreconsumo de betão e todos os trabalhos inerentes. | 57.45 | m³ |  | 0
| 05.a.3706.08.2.2 | Fornecimento e colocação de betão complementar da classe C30/37 XC4, sobre a laje de fundo, incluindo malha base de armadura Ø8//0.15, com acabamento estriado de acordo com pormenores de projeto incluindo cofragem e descofragem e restantes trabalhos necessários à sua correta execução. | 71.61 | m³ |  | 0
| 05.a.3706.08.3 | BETÃO EM ELEMENTOS ESTRUTURAIS
| 05.a.3706.08.3.1 | Betão de classe de resistência C35/45 XC4 em elementos estruturais, incluindo bombagem, vibração mecânica, juntas de trabalho e betonagem sempre que necessárias, execução de negativos e reforços, compactação, cura e todos os trabalhos necessários e complementares. | 1229.83 | m³ |  | 0
| 05.a.3706.08.3.2 | Fornecimento e aplicação de moldes para cofragem do betão, incluindo transporte de materiais, carga e descarga, óleo descofrante, escoramento, descofragem, reparação e limpeza e todos os trabalhos necessários à correta execução dos trabalhos. | 3915.16 | m² |  | 0
| 05.a.3706.08.3.3 | Fornecimento e colocação de aço em varões A500 NR SD para elaboração da armadura, conforme definido nos desenhos de projeto, incluindo armazenamento, corte, dobragem, empalmes, sobreposições, arame de atar, soldaduras, separadores, ganchos, desperdícios e todos os equipamentos, trabalhos preparatórios e acessórios necessários. | 90279.79 | kg |  | 0
| 05.a.3706.08.4 | DIVERSOS
| 05.a.3706.08.4.1 | Impermeabilização dos elementos de betão armado em contacto com o terreno e/ou em contacto com a contenção provisória constituída por manta geotêxtil 500g/m2 e lâmina de PVC com 2mm espessura do tipo "SIKAPLAN WP 2110-20 HL2" ou equivalente, de acordo com as peças desenhadas específicas, incluindo fornecimento e todos os demais trabalhos, materiais e equipamentos necessários para a sua correta execução. NOTA: O modo de aplicação deverá respeitar a ficha técnica do produto utilizado. | 2170 | m² |  | 0
| 05.a.3706.08.4.2 | Impermeabilização das lajes de cobertura enterradas materializada por emulsão betuminosa, sistema de telas impermeabilizantes e camada de betão de proteção (esp.= 0.05m) e malhasol AQ30, de acordo com as peças desenhadas específicas, incluindo fornecimento, aplicação e todos os demais trabalhos, materiais e equipamentos necessários à sua correta execução. NOTA: O modo de aplicação deverá respeitar a ficha técnica dos produtos utilizados. | 66 | m² |  | 0
| 05.a.3706.08.4.3 | Junta de Dilatação
| 05.a.3706.08.4.3.1 | Junta de dilatação composta por junta waterstop, cordão de mástique e cordão de polietileno, com enchimento em poliestireno expandido, conforme peças desenhadas, incluindo fornecimento e execução bem como outros trabalhos necessários e complementares. | 48.92 | ml |  | 0
| 05.a.3706.08.4.4 | Proteção de junta de dilação materializado por cantoneira L50x5 e chumbadouro M8x150//0.30, conforme peças desenhadas, incluindo fornecimento e execução bem como outros trabalhos necessários e complementares. | 6 | ml |  | 0
| 05.a.3706.08.4.5 | Fornecimento, selagem e colocação de ferrolhos na ligação de elementos estruturais adjacentes às juntas de dilatação, incluindo varão de aço A500 NR Ø20//0.30 c/ 0.60m e encamisamento com tubo PVC, conforme peças desenhadas. | 60 | un |  | 0
| 05.a.3708.01 | Troço: Estação Devesas
| 05.a.3708.01.1 | CONTENÇÃO PROVISÓRIA
| 05.a.3708.01.1.1 | Execução de estacas verticais em betão com a classe de resistência e a classe de exposição ambiental definidas no projeto, incluindo o transporte; a instalação; a montagem e a desmontagem do equipamento mecânico em cada furo; furação em terreno de qualquer natureza; fornecimento e colocação do betão; fornecimento, elaboração e montagem da armadura; o saneamento da cabeça das estacas; a injeção na base das estacas e os ensaios de integridade por métodos de diagrafia sónica quando aplicável. Inclui também a carga, transporte e descarga em vazadouro licenciado dos produtos resultantes da escavação e do saneamento das cabeças das estacas e todos os demais trabalhos necessários e complementares.
| 05.a.3708.01.1.1.1 | Estacas Ø 800 (Armadas - Aço A 500 NR ) | 4295.54 | ml |  | 0
| 05.a.3708.01.1.1.2 | Estacas Ø 800 (Armadas - Aço A 500 NR / Varões de fibra de vidro, tipo Y35F) | 194.24 | ml |  | 0
| 05.a.3708.01.1.2 | Betão armado da classe de resistência C30/37 e classe de exposição XC2 / XC4 (ver quadro de materiais) em elementos periféricos provisórios, incluindo cofragens, escoramentos, descofragens, bombagem, vibração mecânica, juntas de trabalho e betonagem sempre que necessárias, execução de negativos e reforços, compactação, cura e todos os trabalhos necessários e complementares:
| 05.a.3708.01.1.2.1 | Em Painéis de Berlim Definitivo | 199.94 | m³ |  | 0
| 05.a.3708.01.1.2.2 | Em Vigas de Coroamento (0,80x0,80) | 254.36 | m³ |  | 0
| 05.a.3708.01.1.2.3 | Em Vigas de Coroamento (0,35x0,60) | 23.98 | m³ |  | 0
| 05.a.3708.01.1.2.4 | Em Vigas de Distribuição (0,60x0,80) | 482.47 | m³ |  | 0
| 05.a.3708.01.1.2.5 | Em Vigas de Distribuição (0,60x1,20) | 54.8 | m³ |  | 0
| 05.a.3708.01.1.2.6 | Em Vigas de Recalçamento (1,20x1,60) | 52.61 | m³ |  | 0
| 05.a.3708.01.1.2.7 | Em Maciço de Recalçamento | 1.98 | m³ |  | 0
| 05.a.3708.01.1.2.8 | Em Sapatas de Fundação | 25.2 | m³ |  | 0
| 05.a.3708.01.1.2.9 | Em Laje de Betão Armado esp. 0,30m. | 1.35 | m³ |  | 0
| 05.a.3708.01.1.3 | Fornecimento e aplicação de betão projetado com classe de resistência C30/37 e da classe de exposição ambiental XC4, reforçado com fibras metálicas, conforme NP EN 206-1 e NP EN 14487, incluído fibras metálicas com dosagem de 45 kg/m3, preparação das superfícies, fornecimento, transporte, aplicação e todos os demais trabalhos acessórios e complementares necessários para obter um revestimento que preencha as especificações definidas no projeto. | 1430.5 | m² |  | 0
| 05.a.3708.01.1.4 | Betão de regularização C12/15 com espessura de 10cm, incluindo: fornecimento, transporte de materiais, preparação, carga, descarga e colocação em obra, devidamente vibrado e curado. | 6.42 | m³ |  | 0
| 05.a.3708.01.1.5 | Fornecimento e colocação de aço em varões A500 NR para elaboração da armadura, conforme definido nos desenhos de projeto, incluindo armazenamento, corte, dobragem, empalmes, sobreposições, arame de atar, soldaduras, separadores, ganchos, desperdícios e todos os equipamentos, trabalhos preparatórios e acessórios necessários.
| 05.a.3708.01.1.5.1 | Em Painéis de Berlim Definitivo | 38222.9 | kg |  | 0
| 05.a.3708.01.1.5.2 | Em Vigas de Coroamento (0,80x0,80) | 31111.57 | kg |  | 0
| 05.a.3708.01.1.5.3 | Em Vigas de Coroamento (0,30x0,60) | 2517.4 | kg |  | 0
| 05.a.3708.01.1.5.4 | Em Vigas de Distribuição (0,60x0,80) | 81320.1 | kg |  | 0
| 05.a.3708.01.1.5.5 | Em Vigas de Distribuição (0,60x1,20) | 12055.12 | kg |  | 0
| 05.a.3708.01.1.5.6 | Em Vigas de Recalçamento (1,20x1,60) | 8417.28 | kg |  | 0
| 05.a.3708.01.1.5.7 | Em Maciço de Recalçamento | 217.36 | kg |  | 0
| 05.a.3708.01.1.5.8 | Em Laje de Betão Armado. | 121.5 | kg |  | 0
| 05.a.3708.01.1.6 | Fornecimento e aplicação de moldes para cofragem do betão, incluindo transporte de materiais, carga e descarga, óleo descofrante, escoramento, descofragem, reparação e limpeza e todos os trabalhos necessários à correta execução dos trabalhos.
| 05.a.3708.01.1.6.1 | Em Vigas de Coroamento (0,80x0,80) | 626.52 | m² |  | 0
| 05.a.3708.01.1.6.2 | Em Vigas de Coroamento (0,30x0,60) | 107.69 | m² |  | 0
| 05.a.3708.01.1.6.3 | Em Vigas de Distribuição (0,60x0,80). | 1403.39 | m² |  | 0
| 05.a.3708.01.1.6.4 | Em Vigas de Distribuição (0,60x1,20) | 136.99 | m² |  | 0
| 05.a.3708.01.1.6.5 | Em Vigas de Distribuição (1,20x1,60) | 76.72 | m² |  | 0
| 05.a.3708.01.1.6.6 | Em Maciço de Recalçamento | 5.12 | m² |  | 0
| 05.a.3708.01.1.6.7 | Em Painéis de Berlim Definitivo | 571.26 | m² |  | 0
| 05.a.3708.01.1.7 | Execução de ancoragens provisórias, incluindo furação, instalação das armaduras, injeção, selagem, ensaios de receção, operações de colocação em tensão e posterior desativação e todos os materiais necessários:
| 05.a.3708.01.1.7.1 | Com pré-esforço de projeto de 500 kN (6 cordões e comprimento mínimo de selagem 8,0m). . | 783 | ml |  | 0
| 05.a.3708.01.1.7.2 | Com pré-esforço de projeto de 600 kN (6 cordões e comprimento mínimo de selagem 8,0m). . | 1589 | ml |  | 0
| 05.a.3708.01.1.7.3 | Com pré-esforço de projeto de 600 kN (7 cordões e comprimento mínimo de selagem 8,0m). . | 56 | ml |  | 0
| 05.a.3708.01.1.7.4 | Com pré-esforço de projeto de 610 kN (6 cordões e comprimento mínimo de selagem 8,0m). | 63 | ml |  | 0
| 05.a.3708.01.1.7.5 | Com pré-esforço de projeto de 630 kN (6 cordões e comprimento mínimo de selagem 8,0m). | 209 | ml |  | 0
| 05.a.3708.01.1.7.6 | Com pré-esforço de projeto de 650 kN (7 codões e comprimento mínimo de selagem 8,0m). | 90 | ml |  | 0
| 05.a.3708.01.1.7.7 | Com pré-esforço de projeto de 670 kN (6 cordões e comprimento mínimo de selagem 8,0m). . | 441 | ml |  | 0
| 05.a.3708.01.1.7.8 | Com pré-esforço de projeto de 690 kN (6 cordões e comprimento mínimo de selagem 8,0m). | 63 | ml |  | 0
| 05.a.3708.01.1.7.9 | Com pré-esforço de projeto de 700 kN (7 cordões e comprimento mínimo de selagem 8,0m). . | 123 | ml |  | 0
| 05.a.3708.01.1.7.10 | Com pré-esforço de projeto de 750 kN (7 cordões e comprimento mínimo de selagem 8,0m). | 471 | ml |  | 0
| 05.a.3708.01.1.7.11 | Com pré-esforço de projeto de 760 kN (7 cordões e comprimento mínimo de selagem 8,0m). | 17 | ml |  | 0
| 05.a.3708.01.1.7.12 | Com pré-esforço de projeto de 780 kN (7 cordões e comprimento mínimo de selagem 8,0m). | 49 | ml |  | 0
| 05.a.3708.01.1.7.13 | Com pré-esforço de projeto de 830 kN (7 cordões e comprimento mínimo de selagem 8,0m). | 119 | ml |  | 0
| 05.a.3708.01.1.7.14 | Com pré-esforço de projeto de 860 kN (7 cordões e comprimento mínimo de selagem 8,0m). | 19 | ml |  | 0
| 05.a.3708.01.1.8 | Microestacas em aço N-80 (API 5A), ou equivalente, no interior da parede de contenção ou do maciço de recalçamento. Inclui uniões exteriores, soldaduras, fornecimento, furação, injeção de selagem através de válvulas machete e de obturador duplo (sistema IRS) em terrenos competentes e geologicamente estáveis (NSPT>60pancadas):
| 05.a.3708.01.1.8.1 | Ø88,9X9,0mm (compr. mín de selagem 5m) | 248.11 | ml |  | 0
| 05.a.3708.01.1.8.2 | Ø118,9X9,0mm (compr. mín de selagem 6m) | 373.46 | ml |  | 0
| 05.a.3708.01.1.8.3 | Ø139,7X9,0mm (compr. mín de selagem 6m) | 109.8 | ml |  | 0
| 05.a.3708.01.1.8.4 | Ø168,3X10,0mm (compr. mín de selagem 8m) | 53.56 | ml |  | 0
| 05.a.3708.01.1.9 | Fornecimento, instalação e posterior remoção (caso aplicável) de perfis metálicos em aço S355 JR, incluindo fornecimento, montagem, ligações metálicas, soldaduras e todos os trabalhos preparatórios e acessórios:
| 05.a.3708.01.1.9.1 | Em escoras de canto (HEB200). | 2635.9 | kg |  | 0
| 05.a.3708.01.1.9.2 | Em escoras de canto (HEB240). | 2912 | kg |  | 0
| 05.a.3708.01.1.9.3 | Em escoras de canto (HEB320). | 29972 | kg |  | 0
| 05.a.3708.01.1.9.4 | Em perfis metálicos na zona da passagem inferior (HEB600) | 36718.4 | kg |  | 0
| 05.a.3708.01.1.10 | Furação, instalação e aperto de tirantes, constituídos por barras roscadas, em aço de alta resistência, apoiados em placas de ancoragem de furo cónico e porca sextavada, incluindo furação, injeção, instalação de sistema de proteção contra corrosão, todos os materiais e trabalhos preparatórios e acessórios:
| 05.a.3708.01.1.10.1 | Em varão roscado de 25 mm | 135 | ml |  | 0
| 05.a.3708.01.1.11 | Instalação de geodrenos sub-horizontais, incluindo instalação de equipamento em cada local de furação, furação e colocação de tubo PEAD, canelado e crepinado, envolvido em manta geotêxtil agulhada de 150 g/m², furação, limpeza do furo, fornecimento e todos os demais trabalhos acessórios, instalação e colmatação em fase definitiva, incluído todos os meios e materiais complementares necessários:
| 05.a.3708.01.1.11.1 | diâmetro 50mm e comprimento mínimo 3m | 891 | ml |  | 0
| 05.a.3708.01.1.12 | Demolição com recurso a meios de percussão e corte de reduzida vibração, de elementos de betão armado. | 53.61 | m³ |  | 0
| 05.a.3708.01.1.13 | INSTRUMENTAÇÃO E MONITORIZAÇÃO:
| 05.a.3708.01.1.13.1 | Fornecimento e instalação de dispositivos de observação, incluindo manutenção, garantia da integridade física e eventual reposição dos mesmos:
| 05.a.3708.01.1.13.2 | Alvos topográficos refletores, do tipo prisma, instaladas nas estruturas de contenção e nas estruturas adjacentes. | 87 | un |  | 0
| 05.a.3708.01.1.13.3 | Calhas inclinométricas, incluindo furação, fornecimento da calha, selagem com calda de bentonite-cimento e tampa de proteção no topo. | 214.6 | ml |  | 0
| 05.a.3708.01.1.13.4 | Instalação de piezómetros em furos de sondagens, em tubo PVC, rígido Ø=50 mm, crepinado e envolvido em manta drenante, incluindo tampa de proteção. | 85.6 | ml |  | 0
| 05.a.3708.01.1.13.5 | Células de Carga | 12 | un |  | 0
| 05.a.3708.01.1.13.6 | Marcas de Nivelamento | 31 | un |  | 0
| 05.a.3708.01.1.13.7 | Sismógrafo | 6 | un |  | 0
| 05.a.3708.01.1.13.8 | Leituras dos dispositivos de observação, com a periodicidade definida no projeto, incluindo todos os trabalhos necessários e complementares nomeadamente deslocações e/ou reposições a efetuar e emissão de relatório factual com os resultados das leituras. | 1 | un |  | 0
| 05.a.3708.01.1.14 | MOVIMENTAÇÃO DE TERRAS:
| 05.a.3708.01.1.14.1 | Escavação em terreno de qualquer natureza, com a utilização de quaisquer meios mecânicos necessários (lâmina, balde ou ripper), incluindo entivação, escoramento, bombagem e esgoto de eventuais águas afluentes, carga, transporte e espalhamento em vazadouro final licenciado dos produtos sobrantes e eventual indemnização por depósito e todos os demais trabalhos necessários e complementares. | 67747.4 | m³ |  | 0
| 05.a.3708.02 | Troço: Estação Devesas - CORPO CENTRAL DA ESTAÇÃO:
| 05.a.3708.02.1 | FUNDAÇÕES E ESTRUTURAS DEFINITIVAS DE BETÃO ARMADO:
| 05.a.3708.02.1.1 | BETÃO:
| 05.a.3708.02.1.1.1 | Betão da classe C16/20, aplicado em camada de limpeza e/ou regularização de fundações, com 0,10 m de espessura, incluindo nivelamento, compactação, cura e todos os trabalhos necessários e complementares. | 485.89 | m³ |  | 0
| 05.a.3708.02.1.1.2 | Betão armado da classe de resistência C35/45 e classe de exposição XC2/XA1 em elementos de fundação, incluindo bombagem, vibração mecânica, juntas de trabalho e betonagem sempre que necessárias, execução de negativos e reforços, compactação, cura e todos os trabalhos necessários e complementares. | 5865.51 | m³ |  | 0
| 05.a.3708.02.1.1.3 | Betão armado da classe de resistência C35/45 e classe de exposição XC2/XA1 em elementos periféricos definitivos, incluindo bombagem, vibração mecânica, juntas de trabalho e betonagem sempre que necessárias, execução de negativos e reforços, compactação, cura e todos os trabalhos necessários e complementares. | 2810.92 | m³ |  | 0
| 05.a.3708.02.1.1.4 | Betão armado da classe de resistência C35/45 e classe de exposição XC2/XA1 em lajes e vigas de coberturas enterradas, incluindo bombagem, vibração mecânica, juntas de trabalho e betonagem sempre que necessárias, execução de negativos e reforços, compactação, cura e todos os trabalhos necessários e complementares. | 3078.93 | m³ |  | 0
| 05.a.3708.02.1.1.5 | Betão armado da classe de resistência C30/37 e classe de exposição XC1 em elementos interiores, incluindo bombagem, vibração mecânica, juntas de trabalho e betonagem sempre que necessárias, execução de negativos e reforços, compactação, cura e todos os trabalhos necessários e complementares. | 2973.94 | m³ |  | 0
| 05.a.3708.02.1.1.6 | Betão armado da classe de resistência C30/37 e classe de exposição XC4 em lajes e vigas de cobertura, incluindo bombagem, vibração mecânica, juntas de trabalho e betonagem sempre que necessárias, execução de negativos e reforços, compactação, cura e todos os trabalhos necessários e complementares. | 595.56 | m³ |  | 0
| 05.a.3708.02.1.2 | COFRAGEM:
| 05.a.3708.02.1.2.1 | Fornecimento e aplicação de moldes para cofragem do betão, incluindo transporte de materiais, carga e descarga, óleo descofrante, escoramento, descofragem, reparação e limpeza e todos os trabalhos necessários à correta execução dos trabalhos. | 21393.22 | m² |  | 0
| 05.a.3708.02.1.3 | AÇO:
| 05.a.3708.02.1.3.1 | Fornecimento e colocação de aço em varões A500 NR SD para elaboração da armadura, conforme definido nos desenhos de projeto, incluindo armazenamento, corte, dobragem, empalmes, sobreposições, arame de atar, soldaduras, separadores, ganchos, desperdícios e todos os equipamentos, trabalhos preparatórios e acessórios necessários. | 1614060 | kg |  | 0
| 05.a.3708.02.1.4 | DIVERSOS:
| 05.a.3708.02.1.4.1 | Impermeabilização de elementos de betão armado em contacto com o terreno e/ou em contacto com a contenção provisória de acordo com as peças desenhadas específicas, incluindo fornecimento de todos os demais trabalhos, materiais e equipamentos necessários para a sua completa execução. | 9504.66 | m² |  | 0
| 05.a.3708.02.1.4.2 | Impermeabilização de elementos de betão armado de coberturas enterradas em contacto com o terreno de acordo com as peças desenhadas específicas, incluindo fornecimento de todos os demais trabalhos, materiais e equipamentos necessários para a sua completa execução. | 3428.85 | m² |  | 0
| 05.a.3708.02.1.4.3 | Impermeabilização de elementos de betão enterrados, com emulsão betuminosa do tipo ECR1, catiónica de rotura rápida. | 640.88 | m² |  | 0
| 05.a.3708.02.1.4.4 | Aplicação de material de enchimento sob o cais, incluindo nivelamento, compactação e todos os trabalhos necessários e complementares. | 745.03 | m³ |  | 0
| 05.a.3708.02.1.4.5 | Aplicação de material de enchimento sobre o subcais, em zona de via ferroviária, incluindo nivelamento, compactação e todos os trabalhos necessários e complementares. . | 193.31 | m³ |  | 0
| 05.a.3708.02.1.4.6 | Pavimento térreo sobre enchimento, de acordo com as peças desenhadas específicas, incluindo fornecimento de todos os demais trabalhos, materiais e equipamentos necessários para a sua completa execução. | 82.32 | m³ |  | 0
| 05.a.3708.02.1.4.7 | Pavimento térreo sobre terreno, de acordo com as peças desenhadas específicas, incluindo fornecimento de todos os demais trabalhos, materiais e equipamentos necessários para a sua completa execução. | 490.26 | m² |  | 0
| 05.a.3708.02.1.4.8 | Aço S275 JR em perfis de elementos metálicos, norma EN 10025, incluindo fornecimento, armazenagem, corte, montagem, chapas e elementos de ligação, proteção anticorrosiva, e todos os trabalhos preparatórios e acessórios. | 3768.43 | kg |  | 0
| 05.a.3710.01 | Troço: Estação Soares dos Reis - Contenção Provisória
| 05.a.3710.01.1 | LIMPEZA DE TERRENO DA ÁREA DE INTERVENÇÃO:
| 05.a.3710.01.1.1 | Limpeza de terreno da área de intervenção, incluindo desmatação, derrube de árvores, levantamento de pavimentos e decapagem de terras vegetais de qualquer natureza , incluindo carga, transporte e descarga dos produtos sobrantes a depósito em local adequado e todos os trabalhos necessários e complementares. | 6840.1 | m² |  | 0
| 05.a.3710.01.2 | MOVIMENTOS DE TERRAS:
| 05.a.3710.01.2.1 | Escavação em terreno de qualquer natureza, com a utilização de quaisquer meios mecânicos necessários (lâmina, balde ou ripper), incluindo entivação, escoramento, bombagem e esgoto de eventuais águas afluentes, carga, transporte e espalhamento em vazadouro final licenciado dos produtos sobrantes e eventual indemnização por depósito e todos os demais trabalhos necessários e complementares. | 116276.86 | m³ |  | 0
| 05.a.3710.01.3 | ESTRUTURAS DE CONTENÇÃO PROVISÓRIAS:
| 05.a.3710.01.3.1 | Execução de estacas verticais em betão com a classe de resistência e a classe de exposição ambiental definidas no projeto, incluindo o transporte; a instalação; a montagem e a desmontagem do equipamento mecânico em cada furo; furação em terreno de qualquer natureza; fornecimento e colocação do betão; fornecimento, elaboração e montagem da armadura em aço A500; o saneamento da cabeça das estacas; a injeção na base das estacas e os ensaios de integridade por métodos de diagrafia sónica quando aplicável. Inclui também a carga, transporte e descarga em vazadouro licenciado dos produtos resultantes da escavação e do saneamento das cabeças das estacas e todos os demais trabalhos necessários e complementares.
| 05.a.3710.01.3.1.1 | Estacas Ø 800 (Armadas - Aço A 500 NR) tipo A | 795.2 | ml |  | 0
| 05.a.3710.01.3.1.2 | Estacas Ø 800 (Armadas - Aço A 500 NR) tipo B | 822.5 | ml |  | 0
| 05.a.3710.01.3.1.3 | Estacas Ø 1200 (Armadas - Aço A 500 NR) tipo C | 119.1 | ml |  | 0
| 05.a.3710.01.3.1.4 | Estacas Ø 1200 (Armadas - Aço A 500 NR) tipo D | 596.8 | ml |  | 0
| 05.a.3710.01.3.1.5 | Estacas Ø 1200 (Armadas - Aço A 500 NR) tipo E | 4037 | ml |  | 0
| 05.a.3710.01.3.2 | Execução de estacas verticais em betão com a classe de resistência e a classe de exposição ambiental definidas no projeto, incluindo o transporte; a instalação; a montagem e a desmontagem do equipamento mecânico em cada furo; furação em terreno de qualquer natureza; fornecimento e colocação do betão; fornecimento, elaboração e montagem da armadura em fibra de vidro; o saneamento da cabeça das estacas; a injeção na base das estacas e os ensaios de integridade por métodos de diagrafia sónica quando aplicável. Inclui também a carga, transporte e descarga em vazadouro licenciado dos produtos resultantes da escavação e do saneamento das cabeças das estacas e todos os demais trabalhos necessários e complementares.
| 05.a.3710.01.3.2.1 | Estacas tipo D (corpo central) φ1200. | 34.7 | ml |  | 0
| 05.a.3710.01.3.2.2 | Estacas tipo D (corpo central) φ1200. | 186.5 | ml |  | 0
| 05.a.3710.01.3.2.3 | Estacas tipo E (corpo central) φ1200. | 220.2 | ml |  | 0
| 05.a.3710.01.3.2.4 | Execução de estacas metálicas provisórias de apoio ao sistema de escoramento, . | 680.1 | ml |  | 0
| 05.a.3710.01.3.3 | Betão armado da classe de resistência C30/37 e classe de exposição XC4 em elementos periféricos provisórios, incluindo cofragens, escoramentos, descofragens, bombagem, vibração mecânica, juntas de trabalho e betonagem sempre que necessárias, execução de negativos e reforços, compactação, cura e todos os trabalhos necessários e complementares:
| 05.a.3710.01.3.3.1 | Em vigas de coroamento. | 1116.34 | m³ |  | 0
| 05.a.3710.01.3.3.2 | Em cachorros para ligação de escoras. | 17.41 | m³ |  | 0
| 05.a.3710.01.3.3.3 | Em preenchimento de estacas metálicas provisórias na cota abaixo do fundo de escavação. | 230.22 | m³ |  | 0
| 05.a.3710.01.3.4 | Fornecimento e aplicação de betão projetado com classe de resistência C30/37 e da classe de exposição ambiental XC4, reforçado com fibras metálicas, conforme NP EN 206-1 e NP EN 14487, incluído fibras metálicas com dosagem de 45 kg/m3, preparação das superfícies, fornecimento, transporte, aplicação e todos os demais trabalhos acessórios e complementares necessários para obter um revestimento que preencha as especificações definidas no projeto:
| 05.a.3710.01.3.4.1 | Em taludes. | 1200.25 | m² |  | 0
| 05.a.3710.01.3.4.2 | Entre estacas. | 6781.24 | m² |  | 0
| 05.a.3710.01.3.5 | Fornecimento e colocação de aço em varões A500 NR para elaboração da armadura, conforme definido nos desenhos de projeto, incluindo armazenamento, corte, dobragem, empalmes, sobreposições, arame de atar, soldaduras, separadores, ganchos, desperdícios e todos os equipamentos, trabalhos preparatórios e acessórios necessários.
| 05.a.3710.01.3.5.1 | Em vigas de coroamento. | 78900.94 | kg |  | 0
| 05.a.3710.01.3.5.2 | Em cachorros para ligação de escoras. | 1230.37 | kg |  | 0
| 05.a.3710.01.3.6 | Fornecimento, instalação e posterior remoção de perfis metálicos em aço S355 JR, incluindo fornecimento, montagem, elementos de ligação metálicas, soldaduras e todos os trabalhos preparatórios e acessórios:
| 05.a.3710.01.3.6.1 | Em longarinas para escoras de canto. (2HEB 340). | 13049.72 | kg |  | 0
| 05.a.3710.01.3.6.2 | Em escoras de canto (HEB 340). | 8447.94 | kg |  | 0
| 05.a.3710.01.3.6.3 | Em escoramentos correntes (HEB450). | 24399.03 | kg |  | 0
| 05.a.3710.01.3.6.4 | Em escoras do corpo principal (φ 1016 x 28 mm, incluindo macacos hidráulicos para apoio do sistema de escoramento na contenção, instalação, ligações metálicas, chapas de apoio, e posterior desativação e todos os materiais necessários. | 904235.33 | kg |  | 0
| 05.a.3710.01.3.6.5 | Em perfis de travamento em escoras tubulares. | 66171.35 | kg |  | 0
| 05.a.3710.01.3.6.6 | Em estacas metálicas de apoio ao escoramento. | 257884.35 | kg |  | 0
| 05.a.3710.01.3.6.7 | Em longarinas para ancoragens (2UPN 320). | 17136.86 | kg |  | 0
| 05.a.3710.01.3.6.8 | Em longarinas para ancoragens (2UPN 400). | 45240.12 | kg |  | 0
| 05.a.3710.01.3.6.9 | Em perfis PRS para apoio de escoras tubulares. | 848300.07 | kg |  | 0
| 05.a.3710.01.3.7 | Execução de ancoragens provisórias, incluindo, eventuais maciços de reação, furação, ensaios de permeabilidade, instalação das armaduras, injeção, selagem, ensaios de receção, ensaios de adequabilidade, operações de colocação em tensão e posterior desativação e todos os materiais necessários:
| 05.a.3710.01.3.7.1 | Com pré-esforço de projeto de 300 kN. | 1571.4 | ml |  | 0
| 05.a.3710.01.3.7.2 | Com pré-esforço de projeto de 600 kN. | 3668 | ml |  | 0
| 05.a.3710.01.3.7.3 | Ensaios prévios. | 4 | un |  | 0
| 05.a.3710.01.3.8 | Instalação de drenos sub-horizontais, incluindo instalação de equipamento em cada local de furação, furação e colocação de tubo PEAD, canelado e crepinado, envolvido em manta geotêxtil agulhada de 150 g/m², furação, limpeza do furo, fornecimento e todos os demais trabalhos acessórios, instalação e colmatação em fase definitiva, incluído todos os meios e materiais complementares necessários:
| 05.a.3710.01.3.8.1 | Diam 80mm. | 2166 | ml |  | 0
| 05.a.3710.01.3.9 | INSTRUMENTAÇÃO E MONITORIZAÇÃO:
| 05.a.3710.01.3.9.1 | Fornecimento e instalação de dispositivos de observação, incluindo manutenção, garantia da integridade física e eventual reposição dos mesmos:
| 05.a.3710.01.3.9.1.1 | Alvos topográficos. | 224 | un |  | 0
| 05.a.3710.01.3.9.1.2 | Marcas de superfície. | 3 | un |  | 0
| 05.a.3710.01.3.9.1.3 | Prismas topográficos. | 118 | un |  | 0
| 05.a.3710.01.3.9.1.4 | Calhas inclinométricas, incluindo furação, fornecimento da calha, selagem com calda de bentonite-cimento e tampa de proteção no topo. | 692 | ml |  | 0
| 05.a.3710.01.3.9.1.5 | Células de carga manométricas. | 36 | un |  | 0
| 05.a.3710.01.3.9.1.6 | Instalação de piezómetros em furos de sondagens, em tubo PVC, rígido φ=50 mm, crepinado e envolvido em manta drenante, incluindo tampa de proteção. | 280 | ml |  | 0
| 05.a.3710.01.3.9.1.7 | Extensómetros de corda vibrante. | 80 | un |  | 0
| 05.a.3710.01.3.9.1.8 | Leituras dos dispositivos de observação, com a periodicidade definida no projeto, incluindo todos os trabalhos necessários e complementares nomeadamente deslocações e/ou reposições a efetuar e emissão de relatório factual com os resultados das leituras. | 1 | vg |  | 0
| 05.a.3710.02 | Troço: Estação Soares dos Reis - CORPO CENTRAL DA ESTAÇÃO:
| 05.a.3710.02.1 | FUNDAÇÕES E ESTRUTURAS DEFINITIVAS DE BETÃO ARMADO:
| 05.a.3710.02.1.1 | BETÃO:
| 05.a.3710.02.1.1.1 | Betão da classe C20/25, aplicado em camada de limpeza e/ou regularização de fundações, com 0,10 m de espessura, incluindo nivelamento, compactação, cura e todos os trabalhos necessários e complementares. | 1020.04 | m³ |  | 0
| 05.a.3710.02.1.1.2 | Betão armado da classe de resistência C35/45 e classe de exposição XC2/XA1 em elementos de fundação, incluindo bombagem, vibração mecânica, juntas de trabalho e betonagem sempre que necessárias, execução de negativos e reforços, compactação, cura e todos os trabalhos necessários e complementares. | 4517.55 | m³ |  | 0
| 05.a.3710.02.1.1.3 | Betão armado da classe de resistência C35/45 e classe de exposição XC2/XA1 em elementos periféricos definitivos, incluindo bombagem, vibração mecânica, juntas de trabalho e betonagem sempre que necessárias, execução de negativos e reforços, compactação, cura e todos os trabalhos necessários e complementares. | 5326.29 | m³ |  | 0
| 05.a.3710.02.1.1.4 | Betão armado da classe de resistência C35/45 e classe de exposição XC1 em pilares e paredes interiores, incluindo bombagem, vibração mecânica, juntas de trabalho e betonagem sempre que necessárias, execução de negativos e reforços, compactação, cura e todos os trabalhos necessários e complementares. | 1204.38 | m³ |  | 0
| 05.a.3710.02.1.1.5 | Betão armado da classe de resistência C30/37 e classe de exposição XC1 em lajes e vigas interiores, incluindo bombagem, vibração mecânica, juntas de trabalho e betonagem sempre que necessárias, execução de negativos e reforços, compactação, cura e todos os trabalhos necessários e complementares. | 3433.13 | m³ |  | 0
| 05.a.3710.02.1.1.6 | Betão armado da classe de resistência C30/37 e classe de exposição XC4 em elementos de cobertura, incluindo bombagem, vibração mecânica, juntas de trabalho e betonagem sempre que necessárias, execução de negativos e reforços, compactação, cura e todos os trabalhos necessários e complementares. | 3366.4 | m³ |  | 0
| 05.a.3710.02.1.2 | COFRAGEM:
| 05.a.3710.02.1.2.1 | Fornecimento e aplicação de moldes para cofragem do betão, incluindo transporte de materiais, carga e descarga, óleo descofrante, escoramento, descofragem, reparação e limpeza e todos os trabalhos necessários à correta execução dos trabalhos. | 29003.72 | m² |  | 0
| 05.a.3710.02.1.3 | AÇO:
| 05.a.3710.02.1.3.1 | Fornecimento e colocação de aço em varões A500 NR SD para elaboração da armadura, conforme definido nos desenhos de projeto, incluindo armazenamento, corte, dobragem, empalmes, sobreposições, arame de atar, soldaduras, separadores, ganchos, desperdícios e todos os equipamentos, trabalhos preparatórios e acessórios necessários. | 3117058.73 | kg |  | 0
| 05.a.3710.02.1.4 | DIVERSOS:
| 05.a.3710.02.1.4.1 | Impermeabilização de elementos de betão armado em contacto com o terreno e/ou em contacto com a contenção provisória de acordo com as peças desenhadas específicas, incluindo fornecimento de todos os demais trabalhos, materiais e equipamentos necessários para a sua completa execução. | 4561.84 | m² |  | 0
| 05.a.3710.02.1.4.2 | Impermeabilização de elementos de betão enterrados, com emulsão betuminosa do tipo ECR1, catiónica de rotura rápida. | 4561.84 | m² |  | 0
| 05.a.3710.02.1.4.3 | Aplicação de material de enchimento sob o cais, incluindo nivelamento, compactação e todos os trabalhos necessários e complementares. . | 997.33 | m³ |  | 0
| 05.a.3712.01 | Troço: Estação Santo Ovídeo (LH) - Contenção Provisória
| 05.a.3712.01.1 | LIMPEZA DE TERRENO DA ÁREA DE INTERVENÇÃO:
| 05.a.3712.01.1.1 | Limpeza de terreno da área de intervenção, incluindo desmatação, derrube de árvores, levantamento de pavimentos e decapagem de terras vegetais de qualquer natureza , incluindo carga, transporte e descarga dos produtos sobrantes a depósito em local adequado e todos os trabalhos necessários e complementares. | 4904 | m² |  | 0
| 05.a.3712.01.2 | MOVIMENTOS DE TERRAS:
| 05.a.3712.01.2.1 | Escavação em terreno de qualquer natureza, com a utilização de quaisquer meios mecânicos necessários (lâmina, balde ou ripper), incluindo entivação, escoramento, bombagem e esgoto de eventuais águas afluentes, carga, transporte e espalhamento em vazadouro final licenciado dos produtos sobrantes e eventual indemnização por depósito e todos os demais trabalhos necessários e complementares. | 40767.84 | m³ |  | 0
| 05.a.3712.01.2.2 | Aterro em reposição de terreno sobre obra a construir com material selecionado:
| 05.a.3712.01.2.2.1 | Com meios mecânicos. | 7356 | m³ |  | 0
| 05.a.3712.01.3 | ESTRUTURAS DE CONTENÇÃO PROVISÓRIAS:
| 05.a.3712.01.3.1 | Execução de muros-guia, incluindo betão armado da classe de resistência C16/20 e classe de exposição X0, com armaduras de aço da classe A500 NR em varões e/ou rede electrosoldada, incluindo cofragens, escoramentos, descofragens, bombagem, vibração mecânica, juntas de trabalho e betonagem sempre que necessário e posterior demolição, incluindo todos os trabalhos necessários e complementares para a sua correta execução. | 308.25 | m³ |  | 0
| 05.a.3712.01.3.2 | Execução de estacas verticais em betão com a classe de resistência e a classe de exposição ambiental definidas no projeto, incluindo o transporte; a instalação; a montagem e a desmontagem do equipamento mecânico em cada furo; furação em terreno de qualquer natureza; fornecimento e colocação do betão; fornecimento, elaboração e montagem da armadura em aço A500 e/ou fibra de vidro; o saneamento da cabeça das estacas; a injeção na base das estacas e os ensaios de integridade por métodos de diagrafia sónica quando aplicável. Inclui também a carga, transporte e descarga em vazadouro licenciado dos produtos resultantes da escavação e do saneamento das cabeças das estacas e todos os demais trabalhos necessários e complementares.
| 05.a.3712.01.3.2.1 | Em estacas de conteção Ø 800
| 05.a.3712.01.3.2.1.1 | Corte tipo 0 | 174 | ml |  | 0
| 05.a.3712.01.3.2.1.2 | Corte tipo 1 | 232.2 | ml |  | 0
| 05.a.3712.01.3.2.1.3 | Corte tipo 2.1 | 114.4 | ml |  | 0
| 05.a.3712.01.3.2.1.4 | Corte tipo 2.2 | 60 | ml |  | 0
| 05.a.3712.01.3.2.1.5 | Corte tipo 3 | 936 | ml |  | 0
| 05.a.3712.01.3.2.1.6 | Corte tipo 3.1 | 99.6 | ml |  | 0
| 05.a.3712.01.3.2.1.7 | Corte tipo 4 | 260.4 | ml |  | 0
| 05.a.3712.01.3.2.1.8 | Corte tipo 4.1 | 109.2 | ml |  | 0
| 05.a.3712.01.3.2.1.9 | Corte tipo 4.2 | 143 | ml |  | 0
| 05.a.3712.01.3.2.1.10 | Corte tipo 4.3 | 204 | ml |  | 0
| 05.a.3712.01.3.2.1.11 | Corte tipo 4.4 | 54 | ml |  | 0
| 05.a.3712.01.3.3 | Betão armado da classe de resistência C30/37 e classe de exposição XC4 em elementos periféricos provisórios, incluindo cofragens, escoramentos, descofragens, bombagem, vibração mecânica, juntas de trabalho e betonagem sempre que necessárias, execução de negativos e reforços, compactação, cura e todos os trabalhos necessários e complementares:
| 05.a.3712.01.3.3.1 | Em vigas de coroamento. | 268 | m³ |  | 0
| 05.a.3712.01.3.4 | Fornecimento e aplicação de betão projetado com classe de resistência C30/37 e da classe de exposição ambiental XC4, reforçado com fibras metálicas, conforme NP EN 206-1 e NP EN 14487, incluído fibras metálicas com dosagem de 45 kg/m3, preparação das superfícies, fornecimento, transporte, aplicação e todos os demais trabalhos acessórios e complementares necessários para obter um revestimento que preencha as especificações definidas no projeto:
| 05.a.3712.01.3.4.1 | Espessura 0.15m. | 1933.76 | m² |  | 0
| 05.a.3712.01.3.5 | Fornecimento e colocação de aço em varões A500 NR para elaboração da armadura, conforme definido nos desenhos de projeto, incluindo armazenamento, corte, dobragem, empalmes, sobreposições, arame de atar, soldaduras, separadores, ganchos, desperdícios e todos os equipamentos, trabalhos preparatórios e acessórios necessários.
| 05.a.3712.01.3.5.1 | Em vigas de coroamento. | 31580.37 | kg |  | 0
| 05.a.3712.01.3.6 | Fornecimento, instalação e posterior remoção de perfis metálicos em aço S355 JR, incluindo fornecimento, montagem, ligações metálicas, soldaduras e todos os trabalhos preparatórios e acessórios:
| 05.a.3712.01.3.6.1 | Em longarinas para escoras de canto. (HEB240). | 1896.96 | kg |  | 0
| 05.a.3712.01.3.6.2 | Em longarinas para escoras de canto. (HEB280). | 7955.3 | kg |  | 0
| 05.a.3712.01.3.6.3 | Em escoras de canto (HEB 240). | 7849.63 | kg |  | 0
| 05.a.3712.01.3.6.4 | Em escoras de canto (HEB 100). | 688.06 | kg |  | 0
| 05.a.3712.01.3.6.5 | Em longarinas para ancoragens (2UPN 320). | 29943.97 | kg |  | 0
| 05.a.3712.01.3.6.6 | Em longarinas para ancoragens (2UPN 400). | 3150.58 | kg |  | 0
| 05.a.3712.01.3.6.7 | Em longarinas para escoramento corrente (HEB320). | 4628.48 | kg |  | 0
| 05.a.3712.01.3.6.8 | Em escoramentos correntes (HEB240). | 5031.94 | kg |  | 0
| 05.a.3712.01.3.6.9 | Em longarinas de tirantes (UPN 320). | 2867.9 | kg |  | 0
| 05.a.3712.01.3.7 | Furação, instalação e aperto de tirantes em sistemas de contenção, constituídos por barras roscadas, em aço de alta resistência, apoiados em placas de ancoragem de furo cónico e porca sextavada, incluindo furação, injeção, instalação de sistema de proteção contra corrosão, todos os materiais e trabalhos preparatórios e acessórios:
| 05.a.3712.01.3.7.1 | Em varão roscado de 32 mm. | 344.2 | ml |  | 0
| 05.a.3712.01.3.8 | Execução de ancoragens provisórias, incluindo, eventuais maciços de reação, furação, ensaios de permeabilidade, instalação das armaduras, injeção, selagem, ensaios de receção, operações de colocação em tensão e posterior desativação e todos os materiais necessários:
| 05.a.3712.01.3.8.1 | Com pré-esforço de projeto de 300 kN. | 570 | ml |  | 0
| 05.a.3712.01.3.8.2 | Com pré-esforço de projeto de 350 kN. | 57 | ml |  | 0
| 05.a.3712.01.3.8.3 | Com pré-esforço de projeto de 600 kN. | 159 | ml |  | 0
| 05.a.3712.01.3.8.4 | Com pré-esforço de projeto de 450 kN. | 1261.5 | ml |  | 0
| 05.a.3712.01.3.8.5 | Com pré-esforço de projeto de 450 kN em ensaios prévios. | 33 | ml |  | 0
| 05.a.3712.01.3.9 | Instalação de drenos sub-horizontais, incluindo instalação de equipamento em cada local de furação, furação e colocação de tubo PEAD, canelado e crepinado, envolvido em manta geotêxtil agulhada de 150 g/m², furação, limpeza do furo, fornecimento e todos os demais trabalhos acessórios, instalação e colmatação em fase definitiva, incluído todos os meios e materiais complementares necessários:
| 05.a.3712.01.3.9.1 | Diam 80mm. | 588 | ml |  | 0
| 05.a.3712.01.4 | INSTRUMENTAÇÃO E MONITORIZAÇÃO:
| 05.a.3712.01.4.1 | Fornecimento e instalação de dispositivos de observação, incluindo manutenção, garantia da integridade física e eventual reposição dos mesmos:
| 05.a.3712.01.4.1.1 | Alvos topográficos. | 85 | un |  | 0
| 05.a.3712.01.4.1.2 | Marcas de superfície. | 9 | un |  | 0
| 05.a.3712.01.4.1.3 | Prismas topográficos. | 128 | un |  | 0
| 05.a.3712.01.4.1.4 | Marcas de nivelamento. | 16 | un |  | 0
| 05.a.3712.01.4.2 | Calhas inclinométricas, incluindo furação, fornecimento da calha, selagem com calda de bentonite-cimento e tampa de proteção no topo. | 91.4 | ml |  | 0
| 05.a.3712.01.4.3 | Células de carga manométricas. | 23 | un |  | 0
| 05.a.3712.01.4.4 | Instalação de piezómetros em furos de sondagens, em tubo PVC, rígido φ=50 mm, crepinado e envolvido em manta drenante, incluindo tampa de proteção. | 45 | ml |  | 0
| 05.a.3712.01.4.5 | Extensómetros de corda vibrante. | 21 | un |  | 0
| 05.a.3712.01.4.6 | Leituras dos dispositivos de observação, com a periodicidade definida no projeto, incluindo todos os trabalhos necessários e complementares nomeadamente deslocações e/ou reposições a efetuar e emissão de relatório factual com os resultados das leituras. | 1 | vg |  | 0
| 05.a.3712.02 | Troço: Estação Santo Ovídeo (LH) - CORPO CENTRAL DA ESTAÇÃO:
| 05.a.3712.02.1 | FUNDAÇÕES E ESTRUTURAS DEFINITIVAS DE BETÃO ARMADO:
| 05.a.3712.02.1.1 | BETÃO:
| 05.a.3712.02.1.1.1 | Betão da classe C16/20, aplicado em camada de limpeza e/ou regularização de fundações, com 0,10 m de espessura, incluindo nivelamento, compactação, cura e todos os trabalhos necessários e complementares. | 353.13 | m³ |  | 0
| 05.a.3712.02.1.1.2 | Betão armado da classe de resistência C35/45 e classe de exposição XC2/XA1 em elementos de fundação, incluindo bombagem, vibração mecânica, juntas de trabalho e betonagem sempre que necessárias, execução de negativos e reforços, compactação, cura e todos os trabalhos necessários e complementares. | 3260.85 | m³ |  | 0
| 05.a.3712.02.1.1.3 | Betão armado da classe de resistência C35/45 e classe de exposição XC4/XA1 em elementos periféricos definitivos, incluindo bombagem, vibração mecânica, juntas de trabalho e betonagem sempre que necessárias, execução de negativos e reforços, compactação, cura e todos os trabalhos necessários e complementares. | 1712.77 | m³ |  | 0
| 05.a.3712.02.1.1.4 | Betão armado da classe de resistência C30/37 e classe de exposição XC1 em elementos interiores, incluindo bombagem, vibração mecânica, juntas de trabalho e betonagem sempre que necessárias, execução de negativos e reforços, compactação, cura e todos os trabalhos necessários e complementares. | 2497.9 | m³ |  | 0
| 05.a.3712.02.1.1.5 | Betão armado da classe de resistência C30/37 e classe de exposição XC4 em elementos de cobertura, incluindo bombagem, vibração mecânica, juntas de trabalho e betonagem sempre que necessárias, execução de negativos e reforços, compactação, cura e todos os trabalhos necessários e complementares. | 2018.02 | m³ |  | 0
| 05.a.3712.02.1.2 | COFRAGEM:
| 05.a.3712.02.1.2.1 | Fornecimento e aplicação de moldes para cofragem do betão, incluindo transporte de materiais, carga e descarga, óleo descofrante, escoramento, descofragem, reparação e limpeza e todos os trabalhos necessários à correta execução dos trabalhos. | 15499.17 | m² |  | 0
| 05.a.3712.02.1.3 | AÇO:
| 05.a.3712.02.1.3.1 | Fornecimento e colocação de aço em varões A500 NR SD para elaboração da armadura, conforme definido nos desenhos de projeto, incluindo armazenamento, corte, dobragem, empalmes, sobreposições, arame de atar, soldaduras, separadores, ganchos, desperdícios e todos os equipamentos, trabalhos preparatórios e acessórios necessários. | 946722.37 | kg |  | 0
| 05.a.3712.02.1.4 | DIVERSOS:
| 05.a.3712.02.1.4.1 | Impermeabilização de elementos de betão armado em contacto com o terreno e/ou em contacto com a contenção provisória de acordo com as peças desenhadas específicas, incluindo fornecimento de todos os demais trabalhos, materiais e equipamentos necessários para a sua completa execução. | 6180.22 | m² |  | 0
| 05.a.3712.02.1.4.2 | Impermeabilização de elementos de betão enterrados, com emulsão betuminosa do tipo ECR1, catiónica de rotura rápida. | 602.37 | m² |  | 0
| 05.a.3712.02.1.4.3 | Aplicação de material de enchimento sob o cais, incluindo nivelamento, compactação e todos os trabalhos necessários e complementares. . | 1025.58 | m³ |  | 0
| 05.a.3712.03 | Troço: Estação Santo Ovídeo (LH) - PASSAGEM PEDONAL INFERIOR:
| 05.a.3712.03.1 | FUNDAÇÕES E ESTRUTURAS DEFINITIVAS DE BETÃO ARMADO:
| 05.a.3712.03.1.1 | DEMOLIÇÕES:
| 05.a.3712.03.1.1.1 | Demolição da plataforma e muro de contenção existentes, incluindo carga, transporte e colocação dos produtos em vazadouro autorizado, bem como todos os trabalhos que se venham a mostrar necessários. | 65.07 | m³ |  | 0
| 05.a.3712.03.1.1.2 | Trabalhos de reparação de imperfeições em superfícies de betão existente, incluindo todos os trabalhos de reparação e fornecimento de materiais. | 43.93 | m² |  | 0
| 05.a.3712.03.1.2 | BETÃO:
| 05.a.3712.03.1.2.1 | Betão da classe C16/20, aplicado em camada de limpeza e/ou regularização de fundações, com 0,10 m de espessura, incluindo nivelamento, compactação, cura e todos os trabalhos necessários e complementares. | 17.68 | m³ |  | 0
| 05.a.3712.03.1.2.2 | Betão armado da classe de resistência C35/45 e classe de exposição XC2/XA1 em elementos de fundação, elementos periféricos definitivos e elementos de cobertura incluindo bombagem, vibração mecânica, juntas de trabalho e betonagem sempre que necessárias, execução de negativos e reforços, compactação, cura e todos os trabalhos necessários e complementares. | 344.37 | m³ |  | 0
| 05.a.3712.03.1.3 | COFRAGEM:
| 05.a.3712.03.1.3.1 | Fornecimento e aplicação de moldes para cofragem do betão, incluindo transporte de materiais, carga e descarga, óleo descofrante, escoramento, descofragem, reparação e limpeza e todos os trabalhos necessários à correta execução dos trabalhos. | 440.23 | m² |  | 0
| 05.a.3712.03.1.4 | AÇO:
| 05.a.3712.03..1.4.1 | Fornecimento e colocação de aço em varões A500 NR SD para elaboração da armadura, conforme definido nos desenhos de projeto, incluindo armazenamento, corte, dobragem, empalmes, sobreposições, arame de atar, soldaduras, separadores, ganchos, desperdícios e todos os equipamentos, trabalhos preparatórios e acessórios necessários. | 44458.21 | kg |  | 0
| 05.a.3712.03.1.5 | DIVERSOS:
| 05.a.3712.03.1.5.1 | Juntas de dilatação, incluindo aplicação de junta water-stop, aglomerado negro de cortiça e cordão de mástique . | 23 | ml |  | 0
| 05.a.3712.03.1.5.2 | Impermeabilização de elementos de betão armado em contacto com o terreno e/ou em contacto com a contenção provisória de acordo com as peças desenhadas específicas, incluindo fornecimento de todos os demais trabalhos, materiais e equipamentos necessários para a sua completa execução. | 665.43 | m² |  | 0
| 05.a.3712.04 | Troço: Estação Santo Ovídeo (LH) - LIGAÇÃO AO RAMAL DE INJEÇÃO EXISTENTE:
| 05.a.3712.04.1 | FUNDAÇÕES E ESTRUTURAS DEFINITIVAS DE BETÃO ARMADO:
| 05.a.3712.04.1.1 | Demolições:
| 05.a.3712.04.1.1.1 | Demolição da plataforma e muro de contenção existentes e de prumos metálicos de suporte de catenária, incluindo carga, transporte e colocação dos produtos em vazadouro autorizado, bem como todos os trabalhos que se venham a mostrar necessários. | 634.98 | m³ |  | 0
| 05.a.3712.04.1.1.2 | Trabalhos de reparação de imperfeições em superfícies de betão existente, incluindo todos os trabalhos de reparação e fornecimento de materiais. | 116.47 | m² |  | 0
| 05.a.3712.04.1.2 | BETÃO:
| 05.a.3712.04.1.2.1 | Betão da classe C16/20, aplicado em camada de limpeza e/ou regularização de fundações, com 0,10 m de espessura, incluindo nivelamento, compactação, cura e todos os trabalhos necessários e complementares. | 25.76 | m³ |  | 0
| 05.a.3712.04.1.2.2 | Betão armado da classe de resistência C35/45 e classe de exposição XC2/XA1 em elementos de fundação, elementos periféricos definitivos e elementos de cobertura incluindo bombagem, vibração mecânica, juntas de trabalho e betonagem sempre que necessárias, execução de negativos e reforços, compactação, cura e todos os trabalhos necessários e complementares. | 655.74 | m³ |  | 0
| 05.a.3712.04.1.3 | COFRAGEM:
| 05.a.3712.04.1.3.1 | Fornecimento e aplicação de moldes para cofragem do betão, incluindo transporte de materiais, carga e descarga, óleo descofrante, escoramento, descofragem, reparação e limpeza e todos os trabalhos necessários à correta execução dos trabalhos. | 746.67 | m² |  | 0
| 05.a.3712.04.1.4 | AÇO:
| 05.a.3712.04.1.4.1 | Fornecimento e colocação de aço em varões A500 NR SD para elaboração da armadura, conforme definido nos desenhos de projeto, incluindo armazenamento, corte, dobragem, empalmes, sobreposições, arame de atar, soldaduras, separadores, ganchos, desperdícios e todos os equipamentos, trabalhos preparatórios e acessórios necessários. | 138688.94 | kg |  | 0
| 05.a.3712.04.1.5 | DIVERSOS:
| 05.a.3712.04.1.5.1 | Juntas de dilatação, incluindo aplicação de junta water-stop, aglomerado negro de cortiça e cordão de mástique . | 32.97 | ml |  | 0
| 05.a.3712.04.1.5.2 | Impermeabilização de elementos de betão armado em contacto com o terreno e/ou em contacto com a contenção provisória de acordo com as peças desenhadas específicas, incluindo fornecimento de todos os demais trabalhos, materiais e equipamentos necessários para a sua completa execução. | 665.42 | m² |  | 0
| 05.a.3712.04.1.5.3 | Impermeabilização de elementos de betão enterrados, com emulsão betuminosa do tipo ECR1, catiónica de rotura rápida. | 246.61 | m² |  | 0
| 05.b | OBRAS DE ARTE |  |  |  | 0
| 05.b.3702.01 | Troço: Estação Arrábida - PONTÃO RODOVIÁRIO DA ARRÁBIDA DE ACESSO AO SHOPPING
| 05.b.3702.01.1 | Betão, incluindo fornecimento e montagem:
| 05.b.3702.01.1.1 | Betão tipo C16/20 na regularização de fundações. | 9.05 | m³ |  | 0
| 05.b.3702.01.1.2 | Betão tipo C30/37. | 157.3 | m³ |  | 0
| 05.b.3702.01.2 | Fornecimento e colocação de aço em varões para elaboração da armadura, conforme definido nos desenhos de projeto, incluindo armazenamento, corte, dobragem, empalmes, sobreposições, arame de atar, soldaduras, separadores, ganchos, desperdícios e todos os equipamentos, trabalhos preparatórios e acessórios necessários.
| 05.b.3702.01.2.1 | Aço A 500 NR de ductilidade especial, especificação LNEC E 460. | 20725.57 | kg |  | 0
| 05.b.3702.01.3 | Fornecimento e aplicação de moldes para cofragem do betão, incluindo transporte de materiais, carga e descarga, óleo descofrante, escoramento, descofragem, reparação e limpeza e todos os trabalhos necessários à correta execução dos trabalhos.
| 05.b.3702.01.3.1 | Prelajes prefabricadas, para cofragem perdida de lajes entre vigas . | 19.36 | m² |  | 0
| 05.b.3702.01.3.2 | Cofragem para betão à vista. | 261.96 | m² |  | 0
| 05.b.3702.01.3.3 | Cofragem para betão não à vista. | 143.21 | m² |  | 0
| 05.b.3702.01.4 | Processos construtivos:
| 05.b.3702.01.4.1 | Aterro junto a estruturas ou elementos estruturais, incluindo o fornecimento dos materiais, eventual escavação em empréstimo, transporte, espalhamento e compactação:
| 05.b.3702.01.4.1.1 | Em fundações. | 8.89 | m³ |  | 0
| 05.b.3702.01.4.1.2 | Em encontros, nomeadamente do tipo perdido ou cofre, ou no tardoz de montantes e muros da ala. | 32.71 | m³ |  | 0
| 05.b.3702.01.4.2 | Escavação em terreno de qualquer natureza, com a utilização de quaisquer meios mecânicos necessários (lâmina, balde ou ripper), incluindo entivação, escoramento, bombagem e esgoto de eventuais águas afluentes, carga, transporte e espalhamento em vazadouro final licenciado dos produtos sobrantes e eventual indemnização por depósito e todos os demais trabalhos necessários e complementares. | 100.33 | m³ |  | 0
| 05.b.3702.01.5 | Trabalhos de demolição:
| 05.b.3702.01.5.1 | Demolição do guarda-corpos existente. | 25.2 | ml |  | 0
| 05.b.3702.01.5.2 | Demolição parcial de muros existentes. | 5.08 | m³ |  | 0
| 05.b.3702.01.5.3 | Demolição do muro inferior (alinhamento 2). | 18.42 | m³ |  | 0
| 05.b.3702.01.5.4 | Acabamento e remate das zonas demolidas. | 3.94 | m³ |  | 0
| 05.b.3702.01.6 | Processos construtivos:
| 05.b.3702.01.6.1 | Cavaletes p/ montagem dos moldes e cimbres necessários à execução da estrutura . | 666.44 | m³ |  | 0
| 05.b.3702.01.7 | Diversos:
| 05.b.3702.01.7.1 | Execução de caixas p/ ligação aos tubos instalados nos passeios ou passadiços de serviço. | 4 | un |  | 0
| 05.b.3702.01.7.2 | Placas de aglomerado negro de cortiça, incluindo fornecimento e colocação. | 73.12 | m² |  | 0
| 05.b.3702.01.7.3 | Enchimento em betão C16/20 entre o tabuleiro de betão e o revestimento betuminoso. | 15.36 | m³ |  | 0
| 05.b.3702.01.7.4 | Execução de cortina drenante no tardoz dos montantes, incluindo coletor ou caleira de fundo. | 116.1 | m² |  | 0
| 05.b.3702.01.7.5 | Boeiros em montantes e/ou muros de ala. | 2 | un |  | 0
| 05.b.3702.01.7.6 | Execução de drenos transversais na extremidade de lajes de transição, incluindo fornecimento e colocação de todos os materiais necessários. | 18.56 | ml |  | 0
| 05.b.3702.01.7.7 | Impermeabilização de elementos enterrados, com emulsão betuminosa do tipo ECR1, catiónica, de rotura rápida:
| 05.b.3702.01.7.7.1 | Faces laterais. | 33.66 | m² |  | 0
| 05.b.3702.01.7.7.2 | Faces superiores. | 55.88 | m² |  | 0
| 05.b.3702.01.7.8 | Pavimentação do tabuleiro. | 148.38 | m² |  | 0
| 05.b.3702.01.7.9 | Execução de micro-estacas com tubo N80 Ø139.7x12.5mm conforme exigências de projeto. | 208.6 | ml |  | 0
| 05.b.3702.02 | Troço: Estação Arrábida - PASSAGEM SUPERIOR PEDONAL DA ARRÁBIDA SOBRE A VL8
| 05.b.3702.02.1 | Execução de estacas verticais em betão com a classe de resistência e a classe de exposição ambiental definidas no projeto, incluindo o transporte; a instalação; a montagem e a desmontagem do equipamento mecânico em cada furo; furação em terreno de qualquer natureza; fornecimento e colocação do betão; fornecimento, elaboração e montagem da armadura; o saneamento da cabeça das estacas; a injeção na base das estacas e os ensaios de integridade por métodos de diagrafia sónica quando aplicável. Inclui também a carga, transporte e descarga em vazadouro licenciado dos produtos resultantes da escavação e do saneamento das cabeças das estacas e todos os demais trabalhos necessários e complementares.
| 05.b.3702.02.1.1 | Estacas Ø 1000 (Armadas - Aço A 500 NR) | 1248.8 | ml |  | 0
| 05.b.3702.02.2 | Betão, incluindo fornecimento e montagem:
| 05.b.3702.02.2.1 | Betão tipo C16/20 na regularização de fundações. | 133.86 | m³ |  | 0
| 05.b.3702.02.2.2 | Betão tipo C30/37. | 3487.19 | m³ |  | 0
| 05.b.3702.02.2.3 | Betão tipo C40/50. | 1408.39 | m³ |  | 0
| 05.b.3702.02.3 | Fornecimento e colocação de aço em varões para elaboração da armadura, conforme definido nos desenhos de projeto, incluindo armazenamento, corte, dobragem, empalmes, sobreposições, arame de atar, soldaduras, separadores, ganchos, desperdícios e todos os equipamentos, trabalhos preparatórios e acessórios necessários.
| 05.b.3702.02.3.1 | Aço A 500 NR de ductilidade especial, especificação LNEC E 460. | 600901.83 | kg |  | 0
| 05.b.3702.02.4 | Fornecimento e aplicação de moldes para cofragem do betão, incluindo transporte de materiais, carga e descarga, óleo descofrante, escoramento, descofragem, reparação e limpeza e todos os trabalhos necessários à correta execução dos trabalhos.
| 05.b.3702.02.4.1 | Cofragem para betão à vista. | 5114.81 | m² |  | 0
| 05.b.3702.02.4.2 | Cofragem para betão não à vista. | 3134.82 | m² |  | 0
| 05.b.3702.02.4.3 | Cofragem perdida. | 185.33 | m² |  | 0
| 05.b.3702.02.5 | Trabalhos preparatórios e fundações especiais:
| 05.b.3702.02.5.1 | Escavação em terreno de qualquer natureza, com a utilização de quaisquer meios mecânicos necessários (lâmina, balde ou ripper), incluindo entivação, escoramento, bombagem e esgoto de eventuais águas afluentes, carga, transporte e espalhamento em vazadouro final licenciado dos produtos sobrantes e eventual indemnização por depósito e todos os demais trabalhos necessários e complementares. | 4789.01 | m³ |  | 0
| 05.b.3702.02.5.2 | Aterro junto a estruturas ou elementos estruturais, incluindo o fornecimento dos materiais, eventual escavação em empréstimo, transporte, espalhamento e compactação:
| 05.b.3702.02.5.2.1 | Em fundações. | 9134.21 | m³ |  | 0
| 05.b.3702.02.5.2.2 | Em encontros, nomeadamente do tipo perdido ou cofre, ou no tardoz de montantes e muros de ala. | 1 | m³ |  | 0
| 05.b.3702.02.6 | Aparelhos de apoio incluindo fornecimento e colocação:
| 05.b.3702.02.6.1 | Aparelho de apoio Tipo "pot bearing" deslizante unidirecional. | 2 | un |  | 0
| 05.b.3702.02.6.2 | Aparelho de apoio Tipo "pot bearing" fixo. | 4 | un |  | 0
| 05.b.3702.02.6.3 | Aparelho de apoio em neoprene cintado. Inclui chapa com PTFE. | 11 | un |  | 0
| 05.b.3702.02.7 | Processos construtivos:
| 05.b.3702.02.7.1 | Cavaletes para montagem dos moldes e cimbres necessários à execução do tabuleiro, incluindo passagens de serviço, desvios provisórios, trabalhos de montagem e desmontagem, eventual sinalização provisória e estruturas de proteção. | 16664.4 | m³ |  | 0
| 05.b.3702.02.8 | Diversos:
| 05.b.3702.02.8.1 | Esgotos pluviais do tabuleiro, incluindo fornecimento e aplicação:
| 05.b.3702.02.8.1.1 | Tubos de descarga em PVC. | 15 | ml |  | 0
| 05.b.3702.02.8.1.2 | Execução de caixas de dissipação das tubagens PVC. | 2 | un |  | 0
| 05.b.3702.02.9 | Fornecimento e colocação de juntas de dilatação, conforme especificado nos desenhos de execução. | 51.1 | ml |  | 0
| 05.b.3702.02.10 | Impermeabilização de elementos enterrados, com emulsão betuminosa do tipo ECR1, catiónica, de rotura rápida . | 2457.56 | m² |  | 0
| 05.b.3702.02.11 | Placas de aglomerado negro de cortiça, incluindo fornecimento e colocação com 0,05 m de espessura. | 48.3 | m² |  | 0
| 05.b.3702.02.12 | Fornecimento e aplicação de cordão mástique em juntas de dilatação. | 94.2 | ml |  | 0
| 05.b.3702.02.13 | Fornecimento e aplicação de perfil de selagem hidroexpansivo. | 54 | ml |  | 0
| 05.b.3702.02.14 | Fornecimento de batentes em neoprene cintado para travamento da carlinga. Inclui camada em PTFE. | 6 | un |  | 0
| 05.b.3703.01 | Troço: Arrábida / Candal - PASSAGEM PEDONAL DA ARRÁBIDA
| 05.b.3703.01.1 | Betão, incluindo fornecimento e montagem:
| 05.b.3703.01.1.1 | Betão tipo C16/20 na regularização de fundações. | 2.87 | m³ |  | 0
| 05.b.3703.01.1.2 | Betão tipo C30/37. | 71.04 | m³ |  | 0
| 05.b.3703.01.2 | Fornecimento e colocação de aço em varões para elaboração da armadura, conforme definido nos desenhos de projeto, incluindo armazenamento, corte, dobragem, empalmes, sobreposições, arame de atar, soldaduras, separadores, ganchos, desperdícios e todos os equipamentos, trabalhos preparatórios e acessórios necessários.
| 05.b.3703.01.2.1 | Aço A 500 NR de ductilidade especial, especificação LNEC E 460. | 8885.83 | kg |  | 0
| 05.b.3703.01.3 | Fornecimento e aplicação de moldes para cofragem do betão, incluindo transporte de materiais, carga e descarga, óleo descofrante, escoramento, descofragem, reparação e limpeza e todos os trabalhos necessários à correta execução dos trabalhos.
| 05.b.3703.01.3.1 | Cofragem para betão à vista. | 130 | m² |  | 0
| 05.b.3703.01.3.2 | Cofragem para betão não à vista. | 89.46 | m² |  | 0
| 05.b.3703.01.4 | Processos construtivos:
| 05.b.3703.01.4.1 | Aterro junto a estruturas ou elementos estruturais, incluindo o fornecimento dos materiais, eventual escavação em empréstimo, transporte, espalhamento e compactação:
| 05.b.3703.01.4.1.1 | Em encontros, nomeadamente do tipo perdido ou cofre, ou no tardoz de montantes e muros da ala. | 6.6 | m³ |  | 0
| 05.b.3703.01.4.2 | Escavação em terreno de qualquer natureza, com a utilização de quaisquer meios mecânicos necessários (lâmina, balde ou ripper), incluindo entivação, escoramento, bombagem e esgoto de eventuais águas afluentes, carga, transporte e espalhamento em vazadouro final licenciado dos produtos sobrantes e eventual indemnização por depósito e todos os demais trabalhos necessários e complementares. | 28.98 | m³ |  | 0
| 05.b.3703.01.5 | Trabalhos de demolição:
| 05.b.3703.01.5.1 | Demolição do guarda-corpos existente. | 9.8 | ml |  | 0
| 05.b.3703.01.5.2 | Demolição parcial de muros existentes. | 1.2 | m³ |  | 0
| 05.b.3703.01.5.3 | Demolição do muro inferior. | 7.75 | m³ |  | 0
| 05.b.3703.01.5.4 | Acabamento e remate das zonas demolidas. | 0.4 | m³ |  | 0
| 05.b.3703.01.6 | Processos construtivos:
| 05.b.3703.01.6.1 | Cavaletes p/ montagem dos moldes e cimbres necessários à execução da estrutura . | 37.29 | m³ |  | 0
| 05.b.3703.01.7 | Diversos:
| 05.b.3703.01.7.1 | Junta polimérica na ligação da estrutura existente à estrutura nova. | 8.75 | ml |  | 0
| 05.b.3703.01.7.2 | Placas de aglomerado negro de cortiça, incluindo fornecimento e colocação. | 37.39 | m² |  | 0
| 05.b.3703.01.7.3 | Boeiros em montantes e/ou muros de ala. | 3 | un |  | 0
| 05.b.3703.01.7.4 | Impermeabilização de elementos enterrados, com emulsão betuminosa do tipo ECR1, catiónica, de rotura rápida:
| 05.b.3703.01.7.4.1 | Faces laterais. | 51.08 | m² |  | 0
| 05.b.3703.01.7.4.2 | Faces superiores. | 7 | m² |  | 0
| 05.b.3703.01.7.5 | Execução de micro-estacas com tubo N80 Ø139.7x12.5mm conforme exigências de projeto. | 106 | ml |  | 0
| 05.b.3703.02 | Troço: Arrábida / Candal - VIADUTO DA ARRÁBIDA
| 05.b.3703.02.1 | Execução de estacas verticais em betão com a classe de resistência e a classe de exposição ambiental definidas no projeto, incluindo o transporte; a instalação; a montagem e a desmontagem do equipamento mecânico em cada furo; furação em terreno de qualquer natureza; fornecimento e colocação do betão; fornecimento, elaboração e montagem da armadura; o saneamento da cabeça das estacas; a injeção na base das estacas e os ensaios de integridade por métodos de diagrafia sónica quando aplicável. Inclui também a carga, transporte e descarga em vazadouro licenciado dos produtos resultantes da escavação e do saneamento das cabeças das estacas e todos os demais trabalhos necessários e complementares.
| 05.b.3703.02.1.1 | Estacas Ø 800 (Armadas - Aço A 500 NR) | 170.47 | ml |  | 0
| 05.b.3703.02.1.2 | Estacas Ø 1000 (Armadas - Aço A 500 NR) | 659.11 | ml |  | 0
| 05.b.3703.02.2 | Betão, incluindo fornecimento e montagem:
| 05.b.3703.02.2.1 | Betão tipo C16/20 na regularização de fundações. | 106.92 | m³ |  | 0
| 05.b.3703.02.2.2 | Betão tipo C30/37 | 1824.76 | m³ |  | 0
| 05.b.3703.02.2.3 | Betão tipo C40/50. | 589.05 | m³ |  | 0
| 05.b.3703.02.3 | Fornecimento e colocação de aço em varões para elaboração da armadura, conforme definido nos desenhos de projeto, incluindo armazenamento, corte, dobragem, empalmes, sobreposições, arame de atar, soldaduras, separadores, ganchos, desperdícios e todos os equipamentos, trabalhos preparatórios e acessórios necessários.
| 05.b.3703.02.3.1 | Aço A 500 NR de ductilidade especial, especificação LNEC E 460. | 267923.5 | kg |  | 0
| 05.b.3703.02.3.2 | Aço de alta resistência para pré-esforço aderente, pós-tensionado, em cordão. | 15387.2 | kg |  | 0
| 05.b.3703.02.4 | Fornecimento e aplicação de moldes para cofragem do betão, incluindo transporte de materiais, carga e descarga, óleo descofrante, escoramento, descofragem, reparação e limpeza e todos os trabalhos necessários à correta execução dos trabalhos.
| 05.b.3703.02.4.1 | Cofragem para betão à vista. | 2598.39 | m² |  | 0
| 05.b.3703.02.4.2 | Cofragem para betão não à vista. | 1823.83 | m² |  | 0
| 05.b.3703.02.4.3 | Cofragem em moldes perdidos. | 434.29 | m² |  | 0
| 05.b.3703.02.5 | Trabalhos de demolição:
| 05.b.3703.02.5.1 | Demolição do guarda-corpos existente. | 48 | ml |  | 0
| 05.b.3703.02.5.2 | Demolição da guarda de segurança metálica existente. | 48 | ml |  | 0
| 05.b.3703.02.5.3 | Demolição do passeio existente. | 30 | m² |  | 0
| 05.b.3703.02.5.4 | Demolição parcial da estrutura existente. | 1675.7 | m³ |  | 0
| 05.b.3703.02.6 | Acabamento e remate das zonas demolidas:
| 05.b.3703.02.6.1 | Encontros. | 2 | un |  | 0
| 05.b.3703.02.6.2 | Eventuais trabalhos de reparação de superfícies de betão degradado. Este trabalho deve ser submetido a aprovação da fiscalização e inclui todos os trabalhos de reparação e fornecimento de materiais. | 10 | m² |  | 0
| 05.b.3703.02.7 | Trabalhos preparatórios e fundações especiais:
| 05.b.3703.02.7.1 | Escavação em terreno de qualquer natureza, com a utilização de quaisquer meios mecânicos necessários (lâmina, balde ou ripper), incluindo entivação, escoramento, bombagem e esgoto de eventuais águas afluentes, carga, transporte e espalhamento em vazadouro final licenciado dos produtos sobrantes e eventual indemnização por depósito e todos os demais trabalhos necessários e complementares. | 3099.44 | m³ |  | 0
| 05.b.3703.02.8 | Aterro junto a estruturas ou elementos estruturais, incluindo o fornecimento dos materiais, eventual escavação em empréstimo, transporte, espalhamento e compactação:
| 05.b.3703.02.8.1 | Em fundações. | 122.73 | m³ |  | 0
| 05.b.3703.02.8.2 | Em encontros, nomeadamente do tipo perdido ou cofre, ou no tardoz de montantes e muros de ala. | 2879.64 | m³ |  | 0
| 05.b.3703.02.9 | Fornecimento e execução de blocos técnicos, incluindo sobreescavações, materiais, espalhamento, compactação e ensaios de controlo de qualidade, bem como todos os trabalhos e materiais acessórios e complementares:
| 05.b.3703.02.9.1 | Fornecimento e execução de aterro em agregado com 3% cimento (MAC), incluindo sobreescavações, materiais, espalhamento, compactação e ensaios de controlo de qualidade, bem como todos os trabalhos e materiais acessórios e complementares. | 335.57 | m³ |  | 0
| 05.b.3703.02.9.2 | Fornecimento e execução de aterro com agregado britado de granulometria extensa (ABGE), incluindo materiais, espalhamento, compactação e ensaios de controlo de qualidade, bem como todos os trabalhos e materiais acessórios e complementares. | 1417.95 | m³ |  | 0
| 05.b.3703.02.10 | Aparelhos de apoio incluindo fornecimento e colocação:
| 05.b.3703.02.10.1 | Aparelho de apoio nos encontros E1 - Tipo "pot bearing" deslizante. | 2 | un |  | 0
| 05.b.3703.02.10.2 | Aparelho de apoio nos encontros E2 - Tipo "pot bearing" deslizante. | 2 | un |  | 0
| 05.b.3703.02.10.3 | Aparelho de apoio no pilar P1 - Tipo "pot bearing" deslizante. | 2 | un |  | 0
| 05.b.3703.02.10.4 | Bloqueador longitudinal conforme especificações de projeto. | 2 | un |  | 0
| 05.b.3703.02.10.5 | Montagem e fornecimento de chapas quadradas de aço inoxidável (AISI304) com 10mm de espessura e 350mm de largura. Incluí meios de fixação (chumbadouros) e todos os trabalhos acessórios e complementares. | 24 | un |  | 0
| 05.b.3703.02.11 | Fornecimento e colocação de guarda-corpos:
| 05.b.3703.02.11.1 | Guarda-corpos na estrutura a executar. | 343.5 | ml |  | 0
| 05.b.3703.02.12 | Processos construtivos:
| 05.b.3703.02.12.1 | Cavaletes para montagem dos moldes e cimbres necessários à execução do tabuleiro, incluindo passagens de serviço, desvios provisórios, trabalhos de montagem e desmontagem, eventual sinalização provisória e estruturas de proteção. | 4290 | m³ |  | 0
| 05.b.3703.02.13 | Diversos:
| 05.b.3703.02.13.1 | Execução de caixas p/ ligação aos tubos instalados nos passeios ou passadiços de serviço. | 2 | un |  | 0
| 05.b.3703.02.13.2 | Esgotos pluviais do tabuleiro, incluindo fornecimento e aplicação:
| 05.b.3703.02.13.2.1 | Caixas de receção, incluindo grelha e aro. | 1 | un |  | 0
| 05.b.3703.02.13.2.2 | Tubos de descarga em PVC. | 5 | ml |  | 0
| 05.b.3703.02.13.2.3 | Execução de caixas de dissipação das tubagens PVC. | 1 | un |  | 0
| 05.b.3703.02.13.3 | Ligação da rede de drenagem da obra à rede de drenagem pluvial pública. | 1 | vg |  | 0
| 05.b.3703.02.13.4 | Fornecimento e colocação de juntas de dilatação no tabuleiro dos encontros do Viaduto Arrábida (ferroviário), constituídas por sistema de chapas de aço galvanizadas e camada de Teflon, conforme desenhos de execução. | 16.6 | ml |  | 0
| 05.b.3703.02.13.5 | Fornecimento e colocação de juntas de dilatação nos muretes dos encontros do tabuleiro do Viaduto Arrábida (ferroviário), constituídas por sistema de chapas de aço inoxidável, conforme desenhos de execução. | 4 | un |  | 0
| 05.b.3703.02.13.6 | Sistema de impermeabilização do tabuleiro. | 622.5 | m² |  | 0
| 05.b.3703.02.13.7 | Impermeabilização de elementos enterrados, com emulsão betuminosa do tipo ECR1, catiónica, de rotura rápida . | 3039.8 | m² |  | 0
| 05.b.3703.02.13.8 | Placas de aglomerado negro de cortiça, incluindo fornecimento e colocação com 0,05 m de espessura. | 16.11 | m² |  | 0
| 05.b.3703.02.13.9 | Fornecimento e aplicação de cordão mástique em juntas de dilatação. | 39.5 | ml |  | 0
| 05.b.3703.02.13.10 | Fornecimento e aplicação de perfil de selagem hidroexpansivo. | 19.75 | ml |  | 0
| 05.b.3703.02.13.11 | Fornecimento de batentes em neoprene cintado para travamento da carlinga. Inclui camada em PTFE. | 4 | un |  | 0
| 05.b.3703.02.13.12 | Fornecimento e colocação de tubos de PVC nos enchimentos de passeios ou passadiços de serviço: . | 525 | ml |  | 0
| 05.b.3703.03 | Troço: Arrábida / Candal - REFORMULAÇÃO DO VIADUTO A E NOVOS VIADUTOS A1 E A2
| 05.b.3703.03.1 | Execução de estacas verticais em betão com a classe de resistência e a classe de exposição ambiental definidas no projeto, incluindo o transporte; a instalação; a montagem e a desmontagem do equipamento mecânico em cada furo; furação em terreno de qualquer natureza; fornecimento e colocação do betão; fornecimento, elaboração e montagem da armadura; o saneamento da cabeça das estacas; a injeção na base das estacas e os ensaios de integridade por métodos de diagrafia sónica quando aplicável. Inclui também a carga, transporte e descarga em vazadouro licenciado dos produtos resultantes da escavação e do saneamento das cabeças das estacas e todos os demais trabalhos necessários e complementares.
| 05.b.3703.03.1.1 | Estacas Ø 1000 (Armadas - Aço A 500 NR) | 1517 | ml |  | 0
| 05.b.3703.03.2 | Betão, incluindo fornecimento e montagem:
| 05.b.3703.03.2.1 | Betão tipo C16/20 na regularização de fundações. | 76.07 | m³ |  | 0
| 05.b.3703.03.2.2 | Betão tipo C30/37 | 1748.19 | m³ |  | 0
| 05.b.3703.03.2.3 | Betão tipo C40/50 | 2411.16 | m³ |  | 0
| 05.b.3703.03.3 | Fornecimento e colocação de aço em varões para elaboração da armadura, conforme definido nos desenhos de projeto, incluindo armazenamento, corte, dobragem, empalmes, sobreposições, arame de atar, soldaduras, separadores, ganchos, desperdícios e todos os equipamentos, trabalhos preparatórios e acessórios necessários.
| 05.b.3703.03.3.1 | Aço A 500 NR de ductilidade especial, especificação LNEC E 460. | 514723.78 | kg |  | 0
| 05.b.3703.03.3.2 | Aço de alta resistência para pré-esforço aderente, pós-tensionado, em cordão. | 65048.44 | kg |  | 0
| 05.b.3703.03.4 | Fornecimento e aplicação de moldes para cofragem do betão, incluindo transporte de materiais, carga e descarga, óleo descofrante, escoramento, descofragem, reparação e limpeza e todos os trabalhos necessários à correta execução dos trabalhos.
| 05.b.3703.03.4.1 | Cofragem para betão à vista. | 7570.57 | m² |  | 0
| 05.b.3703.03.4.2 | Cofragem para betão não à vista. | 1279.63 | m² |  | 0
| 05.b.3703.03.4.3 | Cofragem em moldes perdidos. | 1866.11 | m² |  | 0
| 05.b.3703.03.5 | Trabalhos de demolição:
| 05.b.3703.03.5.1 | Demolição do guarda-corpos existente. | 420.28 | ml |  | 0
| 05.b.3703.03.5.2 | Demolição da guarda de segurança metálica existente. | 420.28 | ml |  | 0
| 05.b.3703.03.5.3 | Demolição do passeio existente. | 262.68 | m² |  | 0
| 05.b.3703.03.5.4 | Demolição do muro de betão existente. | 80 | ml |  | 0
| 05.b.3703.03.5.5 | Demolição parcial da estrutura existente. | 2684.84 | m³ |  | 0
| 05.b.3703.03.6 | Acabamento e remate das zonas demolidas.
| 05.b.3703.03.6.1 | Pilares e vigas de fundação existentes. | 8 | un |  | 0
| 05.b.3703.03.6.2 | Encontros. | 2 | un |  | 0
| 05.b.3703.03.6.3 | Tabuleiro. | 200 | ml |  | 0
| 05.b.3703.03.6.4 | Eventuais trabalhos de reparação de superfícies de betão degradado. Este trabalho deve ser submetido a aprovação da fiscalização e inclui todos os trabalhos de reparação e fornecimento de materiais. | 10 | m² |  | 0
| 05.b.3703.03.7 | Trabalhos preparatórios e fundações especiais:
| 05.b.3703.03.7.1 | Escavação em terreno de qualquer natureza, com a utilização de quaisquer meios mecânicos necessários (lâmina, balde ou ripper), incluindo entivação, escoramento, bombagem e esgoto de eventuais águas afluentes, carga, transporte e espalhamento em vazadouro final licenciado dos produtos sobrantes e eventual indemnização por depósito e todos os demais trabalhos necessários e complementares. | 4768.08 | m³ |  | 0
| 05.b.3703.03.8 | Aterro junto a estruturas ou elementos estruturais, incluindo o fornecimento dos materiais, eventual escavação em empréstimo, transporte, espalhamento e compactação:
| 05.b.3703.03.8.1 | Em fundações. | 776.14 | m³ |  | 0
| 05.b.3703.03.8.2 | Em encontros, nomeadamente do tipo perdido ou cofre, ou no tardoz de montantes e muros de ala. | 463.43 | m³ |  | 0
| 05.b.3703.03.9 | Fornecimento e execução de blocos técnicos, incluindo sobreescavações, materiais, espalhamento, compactação e ensaios de controlo de qualidade, bem como todos os trabalhos e materiais acessórios e complementares:
| 05.b.3703.03.9.1 | Fornecimento e execução de aterro em agregado com 3% cimento (MAC), incluindo sobreescavações, materiais, espalhamento, compactação e ensaios de controlo de qualidade, bem como todos os trabalhos e materiais acessórios e complementares. | 335.57 | m³ |  | 0
| 05.b.3703.03.9.2 | Fornecimento e execução de aterro com agregado britado de granulometria extensa (ABGE), incluindo materiais, espalhamento, compactação e ensaios de controlo de qualidade, bem como todos os trabalhos e materiais acessórios e complementares. | 1417.95 | m³ |  | 0
| 05.b.3703.03.10 | Aparelhos de apoio incluindo fornecimento e colocação:
| 05.b.3703.03.10.1 | Aparelho de apoio nos encontros E1 - Tipo "pot bearing" deslizante. | 4 | un |  | 0
| 05.b.3703.03.10.2 | Aparelho de apoio nos encontros E2 - Tipo "pot bearing" deslizante. | 2 | un |  | 0
| 05.b.3703.03.10.3 | Aparelho de apoio nos encontros E2 - Tipo "pot bearing" móvel multidirecional. | 2 | un |  | 0
| 05.b.3703.03.10.4 | Aparelho de apoio nos pilares - Tipo "pot bearing" deslizante. | 24 | un |  | 0
| 05.b.3703.03.10.5 | Aparelho de apoio nos pilares - Tipo "pot bearing" fixo. | 4 | un |  | 0
| 05.b.3703.03.10.6 | Bloqueador longitudinal conforme especificações de projeto. | 2 | un |  | 0
| 05.b.3703.03.11 | Montagem e fornecimento de chapas quadradas de aço inoxidável (AISI304) com 10mm de espessura e 350mm de largura. Incluí meios de fixação (chumbadouros) e todos os trabalhos acessórios e complementares:
| 05.b.3703.03.11.1 | Nas mesas dos encontros e pilares. | 144 | un |  | 0
| 05.b.3703.03.12 | Fornecimento e colocação de guarda-corpos:
| 05.b.3703.03.12.1 | Guarda-corpos na estrutura a executar. | 211.68 | ml |  | 0
| 05.b.3703.03.13 | Cornijas prefabricadas, incluindo fornecimento e colocação . | 211.68 | ml |  | 0
| 05.b.3703.03.14 | Limpeza e reabilitação e tratamento das cornijas existentes. | 197.5 | ml |  | 0
| 05.b.3703.03.15 | Processos construtivos:
| 05.b.3703.03.15.1 | Cavaletes para montagem dos moldes e cimbres necessários à execução do tabuleiro, incluindo passagens de serviço, desvios provisórios, trabalhos de montagem e desmontagem, eventual sinalização provisória e estruturas de proteção. | 11684.43 | m³ |  | 0
| 05.b.3703.03.15.2 | Plataforma para execução de demolição e reforço do viaduto existente. | 11684.43 | m³ |  | 0
| 05.b.3703.03.16 | Diversos:
| 05.b.3703.03.16.1 | Execução de caixas p/ ligação aos tubos instalados nos passeios ou passadiços de serviço. | 2 | un |  | 0
| 05.b.3703.03.16.2 | Esgotos pluviais do tabuleiro, incluindo fornecimento e aplicação:
| 05.b.3703.03.16.2.1 | Caixas de receção, incluindo grelha e aro. | 24 | un |  | 0
| 05.b.3703.03.16.2.2 | Tubos de descarga em PVC. | 282.9 | ml |  | 0
| 05.b.3703.03.16.2.3 | Execução de caixas de dissipação das tubagens PVC. | 24 | un |  | 0
| 05.b.3703.03.16.3 | Ligação da rede de drenagem da obra à rede de drenagem pluvial pública. | 1 | vg |  | 0
| 05.b.3703.03.16.4 | Barreira NJ tipo Delta Block ou equivalente, incluindo fornecimento, transporte e montagem de terminais e tramos. | 409.18 | ml |  | 0
| 05.b.3703.03.16.5 | Revestimento de passeios incluindo fornecimento e colocação. | 1340.47 | m² |  | 0
| 05.b.3703.03.16.6 | Fornecimento e colocação de betão de agregados leves para enchimento de passeios, passadiços de serviço e separadores. | 211.68 | m³ |  | 0
| 05.b.3703.03.16.7 | Fornecimento e colocação de juntas de dilatação no tabuleiro dos encontros do Viaduto A1 (ferroviário), constituídas por sistema de chapas de aço galvanizadas e camada de Teflon, conforme desenhos de execução. | 16.6 | ml |  | 0
| 05.b.3703.03.16.8 | Fornecimento e colocação de juntas de dilatação nos muretes dos encontros do tabuleiro do Viaduto A1 (ferroviário), constituídas por sistema de chapas de aço inoxidável, conforme desenhos de execução. | 4 | un |  | 0
| 05.b.3703.03.16.9 | Fornecimento e colocação de juntas de dilatação na zona dos passeios dos encontros dos Viadutos A e A2 (rodoviário), constituídas por sistema de chapas amendoadas de aço galvanizado, conforme desenhos de execução: | 4 | un |  | 0
| 05.b.3703.03.16.10 | Fornecimento e colocação de juntas de dilatação na rodovia dos encontros dos Viadutos A e A2 (rodoviário), conforme especificado nos desenhos de execução: | 47.3 | ml |  | 0
| 05.b.3703.03.17 | Sistema de impermeabilização do tabuleiro. | 1690.21 | m² |  | 0
| 05.b.3703.03.18 | Impermeabilização de elementos enterrados, com emulsão betuminosa do tipo ECR1, catiónica, de rotura rápida . | 2295.64 | m² |  | 0
| 05.b.3703.03.19 | Pavimentação do tabuleiro. | 1354.75 | m² |  | 0
| 05.b.3703.03.20 | Placas de aglomerado negro de cortiça, incluindo fornecimento e colocação com 0,05 m de espessura. | 59.86 | m² |  | 0
| 05.b.3703.03.21 | Fornecimento e aplicação de cordão mástique em juntas de dilatação. | 32 | ml |  | 0
| 05.b.3703.03.22 | Fornecimento e aplicação de perfil de selagem hidroexpansivo. | 16 | ml |  | 0
| 05.b.3703.03.23 | Fornecimento de batentes em neoprene cintado para travamento da carlinga. Inclui camada em PTFE. | 8 | un |  | 0
| 05.b.3703.03.24 | Fornecimento e colocação de tubos de PVC nos enchimentos de passeios ou passadiços de serviço: . | 1481.76 | ml |  | 0
| 05.b.3703.03.25 | Execução de drenos transversais na extremidade de lajes de transição incluindo fornecimento e colocação de todos os materiais necessários. | 21 | ml |  | 0
| 05.b.3703.03.26 | Reforço da laje existente do viaduto através de lâminas de carbono. | 814.56 | m² |  | 0
| 05.b.3703.04 | Troço: Arrábida / Candal - PI DA RUA REI RAMIRO
| 05.b.3703.04.1 | Betão, incluindo fornecimento e montagem:
| 05.b.3703.04.1.1 | Betão tipo C16/20 na regularização de fundações. | 182.97 | m³ |  | 0
| 05.b.3703.04.1.2 | Betão tipo C30/37. | 2120.2 | m³ |  | 0
| 05.b.3703.04.2 | Fornecimento e colocação de aço em varões para elaboração da armadura, conforme definido nos desenhos de projeto, incluindo armazenamento, corte, dobragem, empalmes, sobreposições, arame de atar, soldaduras, separadores, ganchos, desperdícios e todos os equipamentos, trabalhos preparatórios e acessórios necessários.
| 05.b.3703.04.2.1 | Aço A 500 NR de ductilidade especial, especificação LNEC E 460. | 256209.22 | kg |  | 0
| 05.b.3703.04.3 | Fornecimento e aplicação de moldes para cofragem do betão, incluindo transporte de materiais, carga e descarga, óleo descofrante, escoramento, descofragem, reparação e limpeza e todos os trabalhos necessários à correta execução dos trabalhos.
| 05.b.3703.04.3.1 | Cofragem para betão à vista. | 2857.94 | m² |  | 0
| 05.b.3703.04.3.2 | Cofragem para betão não à vista. | 1692.42 | m² |  | 0
| 05.b.3703.04.4 | Escavação e Aterros:
| 05.b.3703.04.4.1 | Execução de aterro técnico. | 13001.63 | m³ |  | 0
| 05.b.3703.04.4.2 | Escavação em terreno de qualquer natureza, com a utilização de quaisquer meios mecânicos necessários (lâmina, balde ou ripper), incluindo entivação, escoramento, bombagem e esgoto de eventuais águas afluentes, carga, transporte e espalhamento em vazadouro final licenciado dos produtos sobrantes e eventual indemnização por depósito e todos os demais trabalhos necessários e complementares. | 22484.02 | m³ |  | 0
| 05.b.3703.04.5 | Diversos:
| 05.b.3703.04.5.1 | Impermeabilização de elementos enterrados:
| 05.b.3703.04.5.1.1 | Com emulsão betuminosa conforme prescrito em Projeto. | 1727.82 | m² |  | 0
| 05.b.3703.04.5.1.2 | Na face superior do tabuleiro através sistema à base de membrana betuminosa conforme prescrito em Projeto. | 2311.82 | m² |  | 0
| 05.b.3703.04.5.2 | Fornecimento e colocação de betão de agregados leves para enchimento de passeios, passadiços de serviço e separadores. | 58.56 | m³ |  | 0
| 05.b.3703.04.5.3 | Fornecimento e colocação de lancil em passeios e/ou separadores. | 366 | ml |  | 0
| 05.b.3703.04.5.4 | Revestimento de passeios e/ou separadores, incluindo fornecimento e colocação. | 146.4 | m² |  | 0
| 05.b.3703.04.5.5 | Fornecimento e aplicação de gunitagem em betão projetado, incluindo malha electrosoldada e respetivos elementos de drenagem. | 291.96 | m² |  | 0
| 05.b.3703.04.5.6 | Contenção provisória, constituída por perfis metálicos ancorados, intercalados por vigas de madeira, incluindo projeto e todos os trabalhos necessários. | 502.49 | m² |  | 0
| 05.b.3705.01 | Troço: Candal / Rotunda - PI RUA ANDRÉ DE CASTRO
| 05.b.3705.01.1 | Betão, incluindo fornecimento e montagem:
| 05.b.3705.01.1.1 | Betão tipo C16/20 na regularização de fundações. | 268.78 | m³ |  | 0
| 05.b.3705.01.1.2 | Betão tipo C30/37. | 3208.52 | m³ |  | 0
| 05.b.3705.01.2 | Fornecimento e colocação de aço em varões para elaboração da armadura, conforme definido nos desenhos de projeto, incluindo armazenamento, corte, dobragem, empalmes, sobreposições, arame de atar, soldaduras, separadores, ganchos, desperdícios e todos os equipamentos, trabalhos preparatórios e acessórios necessários.
| 05.b.3705.01.2.1 | Aço A 500 NR de ductilidade especial, especificação LNEC E 460. | 395267.49 | kg |  | 0
| 05.b.3705.01.3 | Fornecimento e aplicação de moldes para cofragem do betão, incluindo transporte de materiais, carga e descarga, óleo descofrante, escoramento, descofragem, reparação e limpeza e todos os trabalhos necessários à correta execução dos trabalhos.
| 05.b.3705.01.3.1 | Cofragem para betão à vista. | 4675.3 | m² |  | 0
| 05.b.3705.01.3.2 | Cofragem para betão não à vista. | 2679.62 | m² |  | 0
| 05.b.3705.01.4 | Escavação e Aterros:
| 05.b.3705.01.4.1 | Execução de aterro técnico. | 22579.51 | m³ |  | 0
| 05.b.3705.01.4.2 | Escavação em terreno de qualquer natureza, com a utilização de quaisquer meios mecânicos necessários (lâmina, balde ou ripper), incluindo entivação, escoramento, bombagem e esgoto de eventuais águas afluentes, carga, transporte e espalhamento em vazadouro final licenciado dos produtos sobrantes e eventual indemnização por depósito e todos os demais trabalhos necessários e complementares. | 35497.71 | m³ |  | 0
| 05.b.3705.01.5 | Diversos:
| 05.b.3705.01.5.1 | Impermeabilização de elementos enterrados:
| 05.b.3705.01.5.1.1 | Com emulsão betuminosa conforme prescrito em Projeto. | 2728.62 | m² |  | 0
| 05.b.3705.01.5.1.2 | Na face superior do tabuleiro através sistema à base de membrana betuminosa conforme prescrito em Projeto. | 3863.11 | m² |  | 0
| 05.b.3705.01.5.2 | Fornecimento e colocação de betão de agregados leves para enchimento de passeios, passadiços de serviço e separadores. | 86.4 | m³ |  | 0
| 05.b.3705.01.5.3 | Fornecimento e colocação de lancil em passeios e/ou separadores. | 540 | ml |  | 0
| 05.b.3705.01.5.4 | Revestimento de passeios e/ou separadores, incluindo fornecimento e colocação. | 216 | m² |  | 0
| 05.b.3705.01.5.5 | Fornecimento e aplicação de gutinagem em betão projetado, incluindo malha electrosoldada e respetivos elementos de drenagem. | 2436.93 | m² |  | 0
| 05.b.3706.01 | Troço: Estação Rotunda - PASSAGEM SUPERIOR PEDONAL
| 05.b.3706.01.1 | BETÃO DE REGULARIZAÇÃO
| 05.b.3706.01.1.1 | Fornecimento e colocação de betão de regularização da classe C16/20 X0, sob os elementos de fundação com a espessura mínima de 5 cm, de acordo com as peças desenhadas e o caderno de encargos, incluindo sobreconsumo de betão e todos os trabalhos inerentes. | 2.94 | m³ |  | 0
| 05.b.3706.01.2 | BETÃO EM ELEMENTOS ESTRUTURAIS
| 05.b.3706.01.2.1 | Execução de estacas verticais em betão com a classe de resistência e a classe de exposição ambiental definidas no projeto, incluindo o transporte; a instalação; a montagem e a desmontagem do equipamento mecânico em cada furo; furação em terreno de qualquer natureza; fornecimento e colocação do betão; fornecimento, elaboração e montagem da armadura; o saneamento da cabeça das estacas; a injeção na base das estacas e os ensaios de integridade por métodos de diagrafia sónica quando aplicável. Inclui também a carga, transporte e descarga em vazadouro licenciado dos produtos resultantes da escavação e do saneamento das cabeças das estacas e todos os demais trabalhos necessários e complementares.
| 05.b.3706.01.2.1.1 | Estacas Ø 800 (Armadas - Aço A 500 NR ) | 440 | ml |  | 0
| 05.b.3706.01.2.1.2 | Estacas Ø 800 (Não Armadas) | 252 | ml |  | 0
| 05.b.3706.01.2.2 | Betão de classe de resistência C30/37 XC4 em elementos estruturais, incluindo bombagem, vibração mecânica, juntas de trabalho e betonagem sempre que necessárias, execução de negativos e reforços, compactação, cura e todos os trabalhos necessários e complementares. | 149.94 | m³ |  | 0
| 05.b.3706.01.2.3 | Betão de classe de resistência C40/50 XC4 em obras de arte, incluindo bombagem, vibração mecânica, juntas de trabalho e betonagem sempre que necessárias, execução de negativos e reforços, compactação, cura e todos os trabalhos necessários e complementares. | 201.51 | m³ |  | 0
| 05.b.3706.01.2.4 | Fornecimento e aplicação de moldes para cofragem do betão, incluindo transporte de materiais, carga e descarga, óleo descofrante, escoramento, descofragem, reparação e limpeza e todos os trabalhos necessários à correta execução dos trabalhos. | 883.25 | m² |  | 0
| 05.b.3706.01.2.5 | Fornecimento e colocação de aço em varões A500 NR SD para elaboração da armadura, conforme definido nos desenhos de projeto, incluindo armazenamento, corte, dobragem, empalmes, sobreposições, arame de atar, soldaduras, separadores, ganchos, desperdícios e todos os equipamentos, trabalhos preparatórios e acessórios necessários. | 51741.31 | kg |  | 0
| 05.b.3706.01.2.6 | Aço de pré-esforço da classe Y1860 S7G 15,7, especificação LNEC E-453., incluindo fornecimento, aplicação, armazenagem, corte, dobragem, montagem, bem como todos os acessórios e trabalhos indispensáveis à sua correta execução. | 6649.69 | kg |  | 0
| 05.b.3706.01.3 | DIVERSOS
| 05.b.3706.01.3.1 | Instalação de drenos sub-horizontais, incluindo instalação de equipamento em cada local de furação, furação e colocação de tubo PEAD, canelado e crepinado, envolvido em manta geotêxtil de 300 g/m², limpeza do furo, fornecimento e todos os demais trabalhos complementares necessários. | 42 | un |  | 0
| 05.b.3706.01.3.2 | Ferrolhos em varão de aço A500 NR SD Ø12//0.60 c/0.50m, selagem com resina do tipo "ANCHORFIX-1" da Sika, ou equivalente, incluindo fornecimento e aplicação, bem como todos os trabalhos necessários, conforme pormenores de projeto. | 352 | un |  | 0
| 05.b.3706.01.3.3 | Escarificação de superfície (± 5cm), incluindo limpeza e tratamento da junta bem como todos os trabalhos necessários, conforme peças de projeto. | 148.46 | m² |  | 0
| 05.b.3706.01.3.4 | Junta de dilatação composta por perfil de selagem hidroexpansivo, cordão de mástique e aglomerado de cortiça, conforme peças desenhadas, incluindo fornecimento e execução bem como outros trabalhos necessários e complementares. | 35 | ml |  | 0
| 05.b.3706.02 | Troço: Estação Rotunda - PASSAGEM SUPERIOR RODOVIÁRIA E SET
| 05.b.3706.02.1 | BETÃO DE REGULARIZAÇÃO
| 05.b.3706.02.1.1 | Fornecimento e colocação de betão de regularização da classe C16/20 X0, sob os elementos de fundação com a espessura mínima de 5 cm, de acordo com as peças desenhadas e o caderno de encargos, incluindo sobreconsumo de betão e todos os trabalhos inerentes. | 23.44 | m³ |  | 0
| 05.b.3706.02.1.2 | Fornecimento e colocação de betão complementar da classe C30/37 XC4, sobre a laje de fundo, incluindo malha base de armadura Ø8//0.15, com acabamento estriado de acordo com pormenores de projeto incluindo cofragem e descofragem e restantes trabalhos necessários à sua correta execução. | 6.05 | m³ |  | 0
| 05.b.3706.02.2 | BETÃO EM ELEMENTOS ESTRUTURAIS
| 05.b.3706.02.2.1 | Execução de estacas verticais em betão com a classe de resistência e a classe de exposição ambiental definidas no projeto, incluindo o transporte; a instalação; a montagem e a desmontagem do equipamento mecânico em cada furo; furação em terreno de qualquer natureza; fornecimento e colocação do betão; fornecimento, elaboração e montagem da armadura; o saneamento da cabeça das estacas; a injeção na base das estacas e os ensaios de integridade por métodos de diagrafia sónica quando aplicável. Inclui também a carga, transporte e descarga em vazadouro licenciado dos produtos resultantes da escavação e do saneamento das cabeças das estacas e todos os demais trabalhos necessários e complementares.
| 05.b.3706.02.2.1.1 | Estacas Ø 800 (Armadas - Aço A 500 NR ) | 656.05 | ml |  | 0
| 05.b.3706.02.2.1.2 | Estacas Ø 800 (Não Armadas) | 187.9 | ml |  | 0
| 05.b.3706.02.2.1.3 | Estacas Ø 1200 (Armadas - Aço A 500 NR ) | 49.7 | ml |  | 0
| 05.b.3706.02.2.1.4 | Pilares Estacas Ø 1200 (Armadas - Aço A 500 NR SD) | 20.6 | ml |  | 0
| 05.b.3706.02.2.2 | Betão de classe de resistência C35/45 XC4 em elementos estruturais, incluindo bombagem, vibração mecânica, juntas de trabalho e betonagem sempre que necessárias, execução de negativos e reforços, compactação, cura e todos os trabalhos necessários e complementares. | 322.18 | m³ |  | 0
| 05.b.3706.02.2.3 | Betão de classe de resistência C30/37 XC4 em elementos estruturais, incluindo bombagem, vibração mecânica, juntas de trabalho e betonagem sempre que necessárias, execução de negativos e reforços, compactação, cura e todos os trabalhos necessários e complementares. | 186.21 | m³ |  | 0
| 05.b.3706.02.2.4 | Betão de classe de resistência C40/50 XC4 em obras de arte, incluindo bombagem, vibração mecânica, juntas de trabalho e betonagem sempre que necessárias, execução de negativos e reforços, compactação, cura e todos os trabalhos necessários e complementares. | 569.27 | m³ |  | 0
| 05.b.3706.02.2.5 | Fornecimento e aplicação de moldes para cofragem do betão, incluindo transporte de materiais, carga e descarga, óleo descofrante, escoramento, descofragem, reparação e limpeza e todos os trabalhos necessários à correta execução dos trabalhos. | 1619.64 | m² |  | 0
| 05.b.3706.02.2.6 | Fornecimento e colocação de aço em varões A500 NR SD para elaboração da armadura, conforme definido nos desenhos de projeto, incluindo armazenamento, corte, dobragem, empalmes, sobreposições, arame de atar, soldaduras, separadores, ganchos, desperdícios e todos os equipamentos, trabalhos preparatórios e acessórios necessários. | 106313.75 | kg |  | 0
| 05.b.3706.02.2.7 | Aço de pré-esforço da classe Y1860 S7G 15,7, especificação LNEC E-453., incluindo fornecimento, aplicação, armazenagem, corte, dobragem, montagem, bem como todos os acessórios e trabalhos indispensáveis à sua correta execução. | 18703.94 | kg |  | 0
| 05.b.3706.02.3 | REVESTIMENTOS
| 05.b.3706.02.3.1 | Camada de desgaste AC14 SURF 35/50 (BB) com espessura mínima 6cm, incluindo emulsão betuminosa do tipo "C60 B3 (ECR-1)" 0.50kg/m2, ou equivalente, incluindo fornecimento e todos os demais trabalhos, materiais e equipamentos necessários para a sua correta execução | 630.99 | m² |  | 0
| 05.b.3706.02.4 | DIVERSOS
| 05.b.3706.02.4.1 | Impermeabilização dos elementos de betão armado em contacto com o terreno e/ou em contacto com a contenção provisória constituída por manta geotêxtil 500g/m2 e lâmina de PVC com 2mm espessura do tipo "SIKAPLAN WP 2110-20 HL2" ou equivalente, de acordo com as peças desenhadas específicas, incluindo fornecimento e todos os demais trabalhos, materiais e equipamentos necessários para a sua correta execução. NOTA: O modo de aplicação deverá respeitar a ficha técnica do produto utilizado. | 139.7 | m² |  | 0
| 05.b.3706.02.4.2 | Instalação de drenos sub-horizontais, incluindo instalação de equipamento em cada local de furação, furação e colocação de tubo PEAD, canelado e crepinado, envolvido em manta geotêxtil de 300 g/m², limpeza do furo, fornecimento e todos os demais trabalhos complementares necessários. | 22 | un |  | 0
| 05.b.3706.02.4.3 | Ferrolhos em varão de aço A500 NR SD, selagem com resina epóxi do tipo "HILTI RE500", ou equivalente, embebido 0.30m, incluindo fornecimento e aplicação, bem como todos os trabalhos necessários, conforme pormenores de projeto. | 382 | un |  | 0
| 05.b.3706.02.4.4 | Ferrolhos em varão de aço A500 NR SD Ø12//0.60 c/0.50m, selagem com resina do tipo "ANCHORFIX-1" da Sika, ou equivalente, incluindo fornecimento e aplicação, bem como todos os trabalhos necessários, conforme pormenores de projeto. | 282 | un |  | 0
| 05.b.3706.02.4.5 | Execução de ferrolhos, incluindo, varão de aço A500 NR SD Ø16//0.30 c/ 0.60m, bem como fornecimento, aplicação, bem como todos os trabalhos inerentes, conforme pormenores de projeto. | 174 | un |  | 0
| 05.b.3706.02.4.6 | Escarificação de superfície (± 5cm), incluindo limpeza e tratamento da junta bem como todos os trabalhos necessários, conforme peças de projeto. | 99.02 | m² |  | 0
| 05.b.3706.02.4.7 | Junta de dilatação composta por perfil de selagem hidroexpansivo, cordão de mástique e aglomerado de cortiça, conforme peças desenhadas, incluindo fornecimento e execução bem como outros trabalhos necessários e complementares. | 31 | ml |  | 0
| 05.b.3706.03 | Troço: Estação Rotunda - VIADUTO SUDESTE:
| 05.b.3706.03.1 | MOVIMENTO DE TERRAS
| 05.b.3706.03.1.1 | Escavação em terreno de qualquer natureza, com a utilização de quaisquer meios mecânicos necessários (lâmina, balde ou ripper) sob o tabuleiro do viaduto, incluindo entivação, escoramento, bombagem e esgoto de eventuais águas afluentes, carga, transporte e espalhamento em vazadouro final licenciado dos produtos sobrantes e eventual indemnização por depósito e todos os demais trabalhos necessários e complementares. NOTAS: - Medição feita em projeção vertical, não contemplando os taludes. Estes deverão ser incluídos no preço final do artigo. - Os trabalhos de movimento de terras, se necessário, devem ter em conta o rebaixamento do nível freático, por método adequado às condições locais incluindo todos os trabalhos necessários. | 22620.29 | m³ |  | 0
| 05.b.3706.03.1.2 | Escavação em terreno de qualquer natureza, com a utilização de quaisquer meios mecânicos necessários (lâmina, balde ou ripper) para execução dos encontros, incluindo taludes à razão 1/2, entivação, escoramento, bombagem e esgoto de eventuais águas afluentes, carga, transporte e espalhamento em vazadouro final licenciado dos produtos sobrantes e eventual indemnização por depósito e todos os demais trabalhos necessários e complementares. | 2749.58 | m³ |  | 0
| 05.b.3706.03.1.3 | Escavação em terreno de qualquer natureza, com a utilização de quaisquer meios mecânicos necessários (lâmina, balde ou ripper) para implantação de elementos de fundação, incluindo entivação, escoramento, bombagem e esgoto de eventuais águas afluentes, carga, transporte e espalhamento em vazadouro final licenciado dos produtos sobrantes e eventual indemnização por depósito e todos os demais trabalhos necessários e complementares. | 4396.2 | m³ |  | 0
| 05.b.3706.03.1.4 | Aterro e reposição de solos provenientes da própria obra, para execução de aterro sobre elementos de fundação e preenchimento de encontros, incluindo carga e descarga, transporte, espalhamento por camadas, compactação e regularização. | 2298.72 | m³ |  | 0
| 05.b.3706.03.2 | BETÃO DE REGULARIZAÇÃO
| 05.b.3706.03.2.1 | Fornecimento e colocação de betão de regularização da classe C16/20 X0, sob os elementos de fundação com a espessura mínima de 10 cm, de acordo com as peças desenhadas e o caderno de encargos, incluindo sobreconsumo de betão e todos os trabalhos inerentes. | 127.8 | m³ |  | 0
| 05.b.3706.03.3 | BETÃO EM ELEMENTOS ESTRUTURAIS
| 05.b.3706.03.3.1 | Execução de estacas verticais em betão com a classe de resistência e a classe de exposição ambiental definidas no projeto, incluindo o transporte; a instalação; a montagem e a desmontagem do equipamento mecânico em cada furo; furação em terreno de qualquer natureza; fornecimento e colocação do betão; fornecimento, elaboração e montagem da armadura; o saneamento da cabeça das estacas; a injeção na base das estacas e os ensaios de integridade por métodos de diagrafia sónica quando aplicável. Inclui também a carga, transporte e descarga em vazadouro licenciado dos produtos resultantes da escavação e do saneamento das cabeças das estacas e todos os demais trabalhos necessários e complementares.
| 05.b.3706.03.3.1.1 | Pilares Estacas Ø 1200 (Armadas - Aço A 500 NR SD) | 1172.66 | ml |  | 0
| 05.b.3706.03.3.1.2 | Estacas Ø 800 (Armadas - Aço A 500 NR ) | 1549.2 | ml |  | 0
| 05.b.3706.03.3.1.3 | Estacas Ø 800 (Não Armadas) | 530 | ml |  | 0
| 05.b.3706.03.3.2 | Betão de classe de resistência C30/37 XC4 em elementos estruturais, incluindo cofragens, escoramentos, descofragens, bombagem, vibração mecânica, juntas de trabalho e betonagem sempre que necessárias, execução de negativos e reforços, compactação, cura e todos os trabalhos necessários e complementares. | 2492.12 | m³ |  | 0
| 05.b.3706.03.3.3 | Betão de classe de resistência C40/50 XC4 em obras de arte, incluindo bombagem, vibração mecânica, juntas de trabalho e betonagem sempre que necessárias, execução de negativos e reforços, compactação, cura e todos os trabalhos necessários e complementares. | 3270.7 | m³ |  | 0
| 05.b.3706.03.3.4 | Fornecimento e aplicação de moldes para cofragem do betão, incluindo transporte de materiais, carga e descarga, óleo descofrante, escoramento, descofragem, reparação e limpeza e todos os trabalhos necessários à correta execução dos trabalhos. | 7891.85 | m² |  | 0
| 05.b.3706.03.3.5 | Fornecimento e colocação de aço em varões A500 NR SD para elaboração da armadura, conforme definido nos desenhos de projeto, incluindo armazenamento, corte, dobragem, empalmes, sobreposições, arame de atar, soldaduras, separadores, ganchos, desperdícios e todos os equipamentos, trabalhos preparatórios e acessórios necessários. | 438530.31 | kg |  | 0
| 05.b.3706.03.3.6 | Aço de pré-esforço da classe Y1860 S7G 15,7, especificação LNEC E-453., incluindo fornecimento, aplicação, armazenagem, corte, dobragem, montagem, bem como todos os acessórios e trabalhos indispensáveis à sua correta execução. | 53158.02 | kg |  | 0
| 05.b.3706.03.4 | REVESTIMENTOS
| 05.b.3706.03.4.1 | Camada de desgaste AC14 SURF 35/50 (BB) com espessura mínima 6cm, incluindo emulsão betuminosa do tipo "C60 B3 (ECR-1)" 0.50kg/m2, ou equivalente, fornecimento e todos os demais trabalhos, materiais e equipamentos necessários para a sua correta execução | 4153.3 | m² |  | 0
| 05.b.3706.03.5 | DIVERSOS
| 05.b.3706.03.5.1 | Aparelhos de apoio do tipo "POT-BEARING" móveis, incluindo fornecimento, aplicação e todos os demais trabalhos necessários à sua correta execução, conforme pormenores de projeto. | 23 | un |  | 0
| 05.b.3706.03.5.2 | Aparelhos de apoio do tipo "POT-BEARING" unidirecionais, incluindo fornecimento, aplicação e todos os demais trabalhos necessários à sua correta execução, conforme pormenores de projeto. | 21 | un |  | 0
| 05.b.3706.03.5.3 | Aparelhos de apoio do tipo "POT-BEARING" fixos, incluindo fornecimento, aplicação e todos os demais trabalhos necessários à sua correta execução, conforme pormenores de projeto. | 8 | un |  | 0
| 05.b.3706.03.5.4 | Junta de dilatação do tipo "AGFLEXJ" da AGOM, ou equivalente, incluindo fornecimento e aplicação bem como outros trabalhos necessários e complementares, conforme pormenores de projeto. | 38.45 | ml |  | 0
| 05.b.3706.03.5.5 | Junta de dilatação do tipo "AGFLEXJ" da AGOM, ou equivalente, incluindo fornecimento e aplicação bem como outros trabalhos necessários e complementares, conforme pormenores de projeto. | 69.5 | ml |  | 0
| 05.b.3706.03.5.6 | Ferrolhos em varão de aço A500 NR SD Ø16//0.30 c/ 0.60m galvanizado, incluindo fornecimento, aplicação e todos os trabalhos necessários, conforme pormenores de projeto. | 342 | un |  | 0
| 05.b.3706.03.5.7 | Ferrolhos em varão de aço A500 NR SD galvanizado, incluindo selagem com resina do tipo "ANCHORFIX-1" da Sika, ou equivalente, incluindo fornecimento e aplicação, bem como todos os trabalhos necessários, conforme pormenores de projeto. | 696 | un |  | 0
| 05.b.3706.03.5.8 | Ferrolhos em varão de aço A500 NR SD galvanizado, incluindo selagem com resina epóxi do tipo "HILTI RE500", ou equivalente, embebido 0.30m, incluindo fornecimento e aplicação, bem como todos os trabalhos necessários, conforme pormenores de projeto. | 2318 | un |  | 0
| 05.b.3706.03.5.9 | Escarificação de superfície (+/- 5cm), incluindo limpeza e tratamento da junta bem como todos os trabalhos necessários, conforme peças de projeto. | 530.68 | m² |  | 0
| 05.b.3706.03.5.10 | Chapa cobrejuntas em aço galvanizado (550x6mm) incluindo fornecimento, aplicação e todos os trabalhos necessários à sua execução, conforme pormenores de projeto. | 31.05 | ml |  | 0
| 05.b.3706.03.5.11 | Impermeabilização de elementos enterrados com emulsão betuminosa impermeabilizante do tipo ECR 1, catiónica de rotura rápida, incluindo fornecimento, aplicação e todos os trabalhos necessários à sua correta execução. | 1751.29 | m² |  | 0
| 05.b.3706.03.5.12 | Aglomerado de cortiça (esp.=3cm) sob laje de transição, incluindo fornecimento, aplicação e todos os trabalhos necessários à sua execução conforme pormenores de projeto. | 64.5 | m² |  | 0
| 05.b.3706.03.5.13 | Sumidouro para drenagem do tabuleiro constituído por grelha metálica, tubo galvanizado Ø150mm e tubo PVC Ø150mm, incluindo fornecimento, instalação bem como todos os trabalhos necessários à sua correta execução, conforme pormenores de projeto. | 7 | un |  | 0
| 05.b.3706.03.5.14 | Instalação de drenos sub-horizontais, incluindo instalação de equipamento em cada local de furação, furação e colocação de tubo PEAD canelado e crepinado, envolvido em manta geotêxtil de 300 g/m², limpeza do furo, fornecimento e todos os demais trabalhos acessórios e complementares necessários. | 53 | un |  | 0
| 05.b.3706.03.5.15 | Batentes de travamento nos encontros em blocos de neoprene cintado, incluindo chapas de fixação e ferrolhos, fornecimento, aplicação e todos os trabalhos necessários à sua execução, conforme pormenores de projeto. | 6 | un |  | 0
| 05.b.3706.03.5.16 | FASEAMENTO CONSTRUTIVO
| 05.b.3706.03.5.17 | Cimbre ao solo para montagem dos moldes necessários à execução do tabuleiro, incluindo trabalhos de montagem, desmontagem e operação, eventual sinalização provisória e estruturas de proteção. | 1 | vg |  | 0
| 05.b.3707.01 | Troço: Rotunda / Devesas - VIADUTO B
| 05.b.3707.01.1 | Execução de estacas verticais em betão com a classe de resistência e a classe de exposição ambiental definidas no projeto, incluindo o transporte; a instalação; a montagem e a desmontagem do equipamento mecânico em cada furo; furação em terreno de qualquer natureza; fornecimento e colocação do betão; fornecimento, elaboração e montagem da armadura; o saneamento da cabeça das estacas; a injeção na base das estacas e os ensaios de integridade por métodos de diagrafia sónica quando aplicável. Inclui também a carga, transporte e descarga em vazadouro licenciado dos produtos resultantes da escavação e do saneamento das cabeças das estacas e todos os demais trabalhos necessários e complementares.
| 05.b.3707.01.1.1 | Estacas Ø 1000 (Armadas - Aço A 500 NR ) | 302.57 | ml |  | 0
| 05.b.3707.01.2 | Betão, incluindo fornecimento e montagem:
| 05.b.3707.01.2.1 | Betão tipo C16/20 na regularização de fundações. | 49.27 | m³ |  | 0
| 05.b.3707.01.2.2 | Betão tipo C30/37. | 734.38 | m³ |  | 0
| 05.b.3707.01.2.3 | Betão tipo C40/50. | 701.42 | m³ |  | 0
| 05.b.3707.01.3 | Fornecimento e colocação de aço em varões para elaboração da armadura, conforme definido nos desenhos de projeto, incluindo armazenamento, corte, dobragem, empalmes, sobreposições, arame de atar, soldaduras, separadores, ganchos, desperdícios e todos os equipamentos, trabalhos preparatórios e acessórios necessários.
| 05.b.3707.01.3.1 | Aço A 500 NR de ductilidade especial, especificação LNEC E 460. | 217721.44 | kg |  | 0
| 05.b.3707.01.3.2 | Aço de alta resistência para pré-esforço aderente, pós-tensionado, em cordão. | 21435.88 | kg |  | 0
| 05.b.3707.01.4 | Fornecimento e aplicação de moldes para cofragem do betão, incluindo transporte de materiais, carga e descarga, óleo descofrante, escoramento, descofragem, reparação e limpeza e todos os trabalhos necessários à correta execução dos trabalhos.
| 05.b.3707.01.4.1 | Cofragem para betão à vista. | 2300.92 | m² |  | 0
| 05.b.3707.01.4.2 | Cofragem para betão não à vista. | 656.78 | m² |  | 0
| 05.b.3707.01.4.3 | Cofragem em moldes perdidos. | 394.52 | m² |  | 0
| 05.b.3707.01.5 | Trabalhos preparatórios e fundações especiais:
| 05.b.3707.01.5.1 | Escavação em terreno de qualquer natureza, com a utilização de quaisquer meios mecânicos necessários (lâmina, balde ou ripper), incluindo entivação, escoramento, bombagem e esgoto de eventuais águas afluentes, carga, transporte e espalhamento em vazadouro final licenciado dos produtos sobrantes e eventual indemnização por depósito e todos os demais trabalhos necessários e complementares. | 1084.98 | m³ |  | 0
| 05.b.3707.01.6 | Aterro junto a estruturas ou elementos estruturais, incluindo o fornecimento dos materiais, eventual escavação em empréstimo, transporte, espalhamento e compactação:
| 05.b.3707.01.6.1 | Em fundações. | 116.96 | m³ |  | 0
| 05.b.3707.01.6.2 | Em encontros, nomeadamente do tipo perdido ou cofre, ou no tardoz de montantes e muros de ala. | 385.56 | m³ |  | 0
| 05.b.3707.01.7 | Fornecimento e execução de blocos técnicos, incluindo sobreescavações, materiais, espalhamento, compactação e ensaios de controlo de qualidade, bem como todos os trabalhos e materiais acessórios e complementares:
| 05.b.3707.01.7.1 | Fornecimento e execução de aterro em agregado com 3% cimento (MAC), incluindo sobreescavações, materiais, espalhamento, compactação e ensaios de controlo de qualidade, bem como todos os trabalhos e materiais acessórios e complementares. | 123.31 | m³ |  | 0
| 05.b.3707.01.7.2 | Fornecimento e execução de aterro com agregado britado de granulometria extensa (ABGE), incluindo materiais, espalhamento, compactação e ensaios de controlo de qualidade, bem como todos os trabalhos e materiais acessórios e complementares. | 524.75 | m³ |  | 0
| 05.b.3707.01.8 | Aparelhos de apoio incluindo fornecimento e colocação:
| 05.b.3707.01.8.1 | Aparelho de apoio nos encontros E1 - Tipo "pot bearing" deslizante. | 2 | un |  | 0
| 05.b.3707.01.8.2 | Aparelho de apoio nos encontros E2 - Tipo "pot bearing" deslizante. | 2 | un |  | 0
| 05.b.3707.01.8.3 | Aparelho de apoio nos pilares P1, P2 e P3 - Tipo "pot bearing" fixo. | 6 | un |  | 0
| 05.b.3707.01.8.4 | Montagem e fornecimento de chapas quadradas de aço inoxidável (AISI304) com 10mm de espessura e 350mm de largura. Incluí meios de fixação (chumbadouros) e todos os trabalhos acessórios e complementares. | 32 | un |  | 0
| 05.b.3707.01.9 | Processos construtivos:
| 05.b.3707.01.9.1 | Cavaletes para montagem dos moldes e cimbres necessários à execução do tabuleiro, incluindo passagens de serviço, desvios provisórios, trabalhos de montagem e desmontagem, eventual sinalização provisória e estruturas de proteção. | 5822.96 | m³ |  | 0
| 05.b.3707.01.10 | Diversos:
| 05.b.3707.01.10.1 | Esgotos pluviais do tabuleiro, incluindo fornecimento e aplicação:
| 05.b.3707.01.10.1.1 | Caixas de receção, incluindo grelha e aro. | 3 | un |  | 0
| 05.b.3707.01.10.1.2 | Tubos de descarga em PVC. | 38.4 | ml |  | 0
| 05.b.3707.01.10.1.3 | Execução de caixas de dissipação das tubagens PVC. | 3 | un |  | 0
| 05.b.3707.01.10.2 | Fornecimento e colocação de juntas de dilatação. | 17.6 | ml |  | 0
| 05.b.3707.01.10.3 | Sistema de impermeabilização do tabuleiro. | 855.12 | m² |  | 0
| 05.b.3707.01.10.4 | Impermeabilização de elementos enterrados, com emulsão betuminosa do tipo ECR1, catiónica, de rotura rápida . | 1553.32 | m² |  | 0
| 05.b.3707.01.10.5 | Pavimentação do tabuleiro. | 855.12 | m² |  | 0
| 05.b.3707.01.10.6 | Execução de cortina drenante no tardoz de montantes e/ou muros de ala, incluindo coletor ou caleira de fundo com geosintéticos. | 265.44 | m² |  | 0
| 05.b.3707.01.10.7 | Placas de aglomerado negro de cortiça, incluindo fornecimento e colocação com 0,04 m de espessura. | 4.03 | m² |  | 0
| 05.b.3707.01.10.8 | Fornecimento e aplicação de cordão mástique em juntas de dilatação. | 12.3 | ml |  | 0
| 05.b.3707.01.10.9 | Fornecimento e aplicação de perfil de selagem hidroexpansivo. | 12.3 | ml |  | 0
| 05.b.3707.01.10.10 | Bueiros de PVC, Ø110, em montantes e muros de ala, incluindo fornecimento e colocação. | 48 | un |  | 0
| 05.b.3707.01.10.11 | Fornecimento de batentes em neoprene cintado para travamento da carlinga. Inclui camada em PTFE. | 4 | un |  | 0
| 05.b.3707.01.10.12 | Execução de micro-estacas com tubo N80 Ø177.8x12.5mm conforme exigências de projeto. | 185 | ml |  | 0
| 05.b.3707.01.10.13 | Sistema de monitorização de deslocamentos do Encontro E1 e Pilar P1, durante a fase de empurro da PI de Devesas. | 1 | vg |  | 0
| 05.b.3707.02 | Troço: Rotunda / Devesas - PI SOB O PÁTIO DA ESTAÇÃO DEVESAS
| 05.b.3707.02.1 | Processos construtivos:
| 05.b.3707.02.1.1 | Execução dos trabalhos de empuxe, efetuados por empresa especializada, incluindo, o projeto, empuxe, escavações, acompanhamento e monitorização do deslize, acompanhamento e monitorização dos trabalhos de suspensão temporária da via e ainda todos os trabalhos e encargos necessários ao perfeito funcionamento do sistema. | 1 | vg |  | 0
| 05.b.3707.02.1.2 | Cavaletes para montagem dos moldes e cimbres necessários à execução da laje superior da PI, incluindo trabalhos de montagem e desmontagem e estruturas de proteção. | 9680 | m³ |  | 0
| 05.b.3707.02.2 | Betão, incluindo fornecimento e montagem:
| 05.b.3707.02.2.1 | Betão tipo C16/20 na regularização de fundações. | 200 | m³ |  | 0
| 05.b.3707.02.2.2 | Betão tipo C30/37. | 3306.59 | m³ |  | 0
| 05.b.3707.02.3 | Fornecimento e colocação de aço em varões para elaboração da armadura, conforme definido nos desenhos de projeto, incluindo armazenamento, corte, dobragem, empalmes, sobreposições, arame de atar, soldaduras, separadores, ganchos, desperdícios e todos os equipamentos, trabalhos preparatórios e acessórios necessários.
| 05.b.3707.02.3.1 | Aço A 500 NR de ductilidade especial, especificação LNEC E 460. | 544003.2 | kg |  | 0
| 05.b.3707.02.4 | Fornecimento e aplicação de moldes para cofragem do betão, incluindo transporte de materiais, carga e descarga, óleo descofrante, escoramento, descofragem, reparação e limpeza e todos os trabalhos necessários à correta execução dos trabalhos.
| 05.b.3707.02.4.1 | Cofragem para betão à vista. | 3173.14 | m² |  | 0
| 05.b.3707.02.4.2 | Cofragem para betão não à vista. | 3713.71 | m² |  | 0
| 05.b.3707.02.5 | Escavação e Aterros:
| 05.b.3707.02.5.1 | Execução de aterro provisório. | 4712 | m³ |  | 0
| 05.b.3707.02.5.2 | Escavação com a utilização de quaisquer meios mecânicos necessários (lâmina, balde ou ripper) de aterro provisório após execução da estrutura, incluindo entivação, escoramento, bombagem e esgoto de eventuais águas afluentes, carga, transporte e espalhamento em vazadouro final licenciado dos produtos sobrantes e eventual indemnização por depósito e todos os demais trabalhos necessários e complementares. | 4712 | m³ |  | 0
| 05.b.3707.02.5.3 | Decapagem prévia à realização das operações preconizadas na bacia de retenção do rio Horto dos solos aí existentes a uma profundidade mínima de 0.40m, os quais devem ser guardados em pargas de altura não superior a 2m, podendo os mesmos serem utilizados noutros locais da obra para recobrimento de áreas ajardinadas associadas ao projeto, caso se torne inviável o armazenamento desses solos. | 2463.17 | m³ |  | 0
| 05.b.3707.02.6 | Elementos provisórios:
| 05.b.3707.02.6.1 | Execução de passagem hidráulica provisória, incluindo cofragem, armadura, betão de regularização e posterior demolição; desvio e posterior reposição da linha de água. | 54 | ml |  | 0
| 05.b.3707.02.6.2 | Execução da laje provisória para fabricação dos quadros, incluindo cofragem, armadura, betão de regularização e posterior demolição. | 645.2 | m³ |  | 0
| 05.b.3707.02.6.3 | Execução de muro de contenção provisório, incluindo cofragem, armadura, betão de regularização e posterior demolição. | 39.18 | ml |  | 0
| 05.b.3707.02.6.4 | Execução de outras paredes de contenção provisórias, incluindo cofragem, armadura, betão de regularização e posterior demolição. | 54.02 | m³ |  | 0
| 05.b.3707.02.6.5 | Sistema de reação:
| 05.b.3707.02.6.5.1 | Execução dos muros de reação, incluindo execução de estacas, cofragem, armadura e betão de regularização e posterior demolição:
| 05.b.3707.02.6.5.1.1 | Muro de reação principal. | 134.4 | m³ |  | 0
| 05.b.3707.02.6.5.1.2 | Muros de reação laterais. | 95.4 | m³ |  | 0
| 05.b.3707.02.6.6 | Execução de estrutura tubular provisória para ligação aos pilares do viaduto B.
| 05.b.3707.02.6.6.1 | Estrutura composta por 3 tubos Ø1000mm com espessura 25mm de aço estrutural S355: | 75000 | kg |  | 0
| 05.b.3707.02.7.1 | Sistema de suspensão de postes de catenária:
| 05.b.3707.02.7.1.1 | Poste de catenária 1:
| 05.b.3707.02.7.1.1.1 | Execução de estacas verticais em betão com a classe de resistência e a classe de exposição ambiental definidas no projeto, incluindo o transporte; a instalação; a montagem e a desmontagem do equipamento mecânico em cada furo; furação em terreno de qualquer natureza; fornecimento e colocação do betão; fornecimento, elaboração e montagem da armadura; o saneamento da cabeça das estacas; a injeção na base das estacas e os ensaios de integridade por métodos de diagrafia sónica quando aplicável. Inclui também a carga, transporte e descarga em vazadouro licenciado dos produtos resultantes da escavação e do saneamento das cabeças das estacas e todos os demais trabalhos necessários e complementares.
| 05.b.3707.02.7.1.1.1.1 | Estacas Ø 800 (Armadas - Aço A 500 NR ) | 60 | ml |  | 0
| 05.b.3707.02.7.1.1.2 | Execução da estrutura de betão armado, incluindo cofragem, armadura, betão de regularização e posterior demolição. Este artigo contempla todas as operações e meios necessários durante o processo de mudança de fundação dos postes, incluindo todos os processos burocráticos, autorizações e serviços afetos ao sistema de catenária. | 70.98 | m³ |  | 0
| 05.b.3707.02.7.1.2 | Poste de catenária 2:
| 05.b.3707.02.7.1.2.1 | Execução de micro-estacas. | 200 | ml |  | 0
| 05.b.3707.02.7.1.2.2 | Execução da estrutura de betão armado, incluindo cofragem, armadura, betão de regularização e posterior demolição. Este artigo contempla todas as operações e meios necessários durante o processo de mudança de fundação dos postes, incluindo todos os processos burocráticos, autorizações e serviços afetos ao sistema de catenária. | 56.55 | m³ |  | 0
| 05.b.3707.02.7.1.3 | Postes de catenária 3 e 4:
| 05.b.3707.02.7.1.3.1 | Execução de micro-estacas. | 250 | ml |  | 0
| 05.b.3707.02.7.1.3.2 | Execução da estrutura de betão armado, incluindo cofragem, armadura, betão de regularização e posterior demolição. Este artigo contempla todas as operações e meios necessários durante o processo de mudança de fundação dos postes, incluindo todos os processos burocráticos, autorizações e serviços afetos ao sistema de catenária. | 138.9 | m³ |  | 0
| 05.b.3707.02.7.1.4 | Tratamento e eventual reabilitação dos poste de catenária afetados. | 4 | un |  | 0
| 05.b.3707.02.7.1.5 | Execução de ancoragem dos postes de catenária a manter no novo Quadro. | 4 | un |  | 0
| 05.b.3707.02.7.1.6 | Execução de sistema para contraventamento e controlo de deslocamentos dos postes de catenária. | 4 | un |  | 0
| 05.b.3707.02.8 | Diversos:
| 05.b.3707.02.8.1 | Execução de sistema provisório de suspensão de linha ferroviária em estrutura metálica apoiada em micro-estacas. Este artigo inclui: todos os materiais necessários, todos os trabalhos de montagens e desmontagens em períodos limitados pelo IP, todo o controlo de geometria em fase de obra e todos os sistemas de travamento das respetivas estruturas e apoio das mesmas durante a fase de execução. | 9 | un |  | 0
| 05.b.3707.02.8.2 | Execução de trabalhos de reposição das vias férreas incluindo todos os trabalhos de reposição de balastro, carris, ataques de via, entre outros. | 9 | un |  | 0
| 05.b.3707.02.8.3 | Impermeabilização de elementos enterrados, incluindo zonas de juntas provisórias (aplicável no tabuleiro):
| 05.b.3707.02.8.3.1 | Montantes. | 3423.75 | m² |  | 0
| 05.b.3707.02.8.3.2 | Tabuleiro. | 1047.88 | m² |  | 0
| 05.b.3707.02.8.3.3 | Muros de ala. | 280.7 | m² |  | 0
| 05.b.3707.02.8.4 | Demolição nas zonas de junta provisória e posterior empalme das armaduras. | 95.61 | m³ |  | 0
| 05.b.3707.02.8.5 | Demolição da boca de saída. | 188.42 | m³ |  | 0
| 05.b.3707.02.8.6 | Sistema de ligação à terra RCP+TP conforme especificações da IP, estando previstos 3000 ml de barra de terra ø16mm. | 1 | vg |  | 0
| 05.b.3707.02.8.7 | Fornecimento e execução de painel de proteção de catenária na boca de entrada da obra. | 1 | un |  | 0
| 05.b.3707.02.8.8 | Melhoramento do solo em zona ferroviária na proximidade da PI (a montante e jusante da PI) através da execução de colunas em jet-grouting diâmetro 700 mm, em períodos limitados pelo IP, incluindo instalação do equipamento em cada furo, furação, fornecimento, instalação e todos os demais trabalhos acessórios e complementares necessários incluindo ensaios. | 2853 | ml |  | 0
| 05.b.3800.01 | Troço: Casa da Música (LH) / Estação Santo Ovídeo (LH)
| 05.b.3800.01.1 | Execução de desvios Provisórios de redes existentes de qualquer natureza identificados no processo construtivo a adotar pelo empreiteiro e durante a construção. Este trabalho divide-se nas seguintes componentes:
| 05.b.3800.01.1.1 | Execução de projeto de execução dos desvios provisórios | 1 | vg |  | 0
| 05.b.3800.01.1.2 | Processos de licenciamentos necessários | 1 | vg |  | 0
| 05.b.3800.01.1.3 | Execução dos desvios provisórios de qualquer natureza | 1 | vg |  | 0
| 05.c | OBRAS DE CONTENÇÃO |  |  |  | 0
| 05.c.3702.01 | Troço: Estação Arrábida - MURO M2.1
| 05.c.3702.01.1 | Betão, incluindo fornecimento e montagem:
| 05.c.3702.01.1.1 | Betão tipo C16/20 na regularização de fundações. | 10.5 | m³ |  | 0
| 05.c.3702.01.1.2 | Betão tipo C30/37. | 133.55 | m³ |  | 0
| 05.c.3702.01.2 | Fornecimento e colocação de aço em varões para elaboração da armadura, conforme definido nos desenhos de projeto, incluindo armazenamento, corte, dobragem, empalmes, sobreposições, arame de atar, soldaduras, separadores, ganchos, desperdícios e todos os equipamentos, trabalhos preparatórios e acessórios necessários.
| 05.c.3702.01.2.1 | Aço A 500 NR de ductilidade especial, especificação LNEC E 460. | 18822.56 | kg |  | 0
| 05.c.3702.01.3 | Fornecimento e aplicação de moldes para cofragem do betão, incluindo transporte de materiais, carga e descarga, óleo descofrante, escoramento, descofragem, reparação e limpeza e todos os trabalhos necessários à correta execução dos trabalhos.
| 05.c.3702.01.3.1 | Cofragem para betão à vista. | 378.77 | m² |  | 0
| 05.c.3702.01.3.2 | Cofragem para betão não à vista. | 90.69 | m² |  | 0
| 05.c.3702.01.4 | Escavação e Aterros:
| 05.c.3702.01.4.1 | Execução de aterro técnico. | 384.83 | m³ |  | 0
| 05.c.3702.01.4.2 | Escavação em terreno de qualquer natureza, com a utilização de quaisquer meios mecânicos necessários (lâmina, balde ou ripper), incluindo entivação, escoramento, bombagem e esgoto de eventuais águas afluentes, carga, transporte e espalhamento em vazadouro final licenciado dos produtos sobrantes e eventual indemnização por depósito e todos os demais trabalhos necessários e complementares. | 384.83 | m³ |  | 0
| 05.c.3702.01.5 | Diversos:
| 05.c.3702.01.5.1 | Limpeza de toda a área abrangida pelo projeto, a mesma a decorrer eventualmente em diferentes fases. | 550 | m² |  | 0
| 05.c.3702.01.5.2 | Reabilitação, reposição e reconstrução das zonas afetadas pelos trabalhos. | 330 | m² |  | 0
| 05.c.3702.01.5.3 | Fornecimento e colocação de juntas de dilatação:
| 05.c.3702.01.5.3.1 | Placas de aglomerado negro de cortiça com 0,02m de espessura, incluindo fornecimento e colocação. | 4.57 | m² |  | 0
| 05.c.3702.01.5.3.2 | Perfil de selagem hidroexpansivo. | 8.3 | ml |  | 0
| 05.c.3702.01.5.3.3 | Cordão de mástique. | 30.78 | ml |  | 0
| 05.c.3702.01.5.4 | Impermeabilização de elementos enterrados, com emulsão betuminosa do tipo ECR1, catiónica, de rotura rápida. | 577.5 | m² |  | 0
| 05.c.3702.01.5.5 | Boeiros em muros. | 36 | un |  | 0
| 05.c.3702.01.5.6 | Execução de cortina drenante no tardoz dos montantes, incluindo coletor ou caleira de fundo. | 132 | m² |  | 0
| 05.c.3702.02 | Troço: Estação Arrábida - MURO M2.2
| 05.c.3702.02.1 | Betão, incluindo fornecimento e montagem:
| 05.c.3702.02.1.1 | Betão tipo C16/20 na regularização de fundações. | 18.61 | m³ |  | 0
| 05.c.3702.02.1.2 | Betão tipo C30/37. | 515.21 | m³ |  | 0
| 05.c.3702.02.2 | Fornecimento e colocação de aço em varões para elaboração da armadura, conforme definido nos desenhos de projeto, incluindo armazenamento, corte, dobragem, empalmes, sobreposições, arame de atar, soldaduras, separadores, ganchos, desperdícios e todos os equipamentos, trabalhos preparatórios e acessórios necessários.
| 05.c.3702.02.2.1 | Aço A 500 NR de ductilidade especial, especificação LNEC E 460. | 71781.41 | kg |  | 0
| 05.c.3702.02.3 | Fornecimento e aplicação de moldes para cofragem do betão, incluindo transporte de materiais, carga e descarga, óleo descofrante, escoramento, descofragem, reparação e limpeza e todos os trabalhos necessários à correta execução dos trabalhos.
| 05.c.3702.02.3.1 | Cofragem para betão à vista. | 1284.6 | m² |  | 0
| 05.c.3702.02.3.2 | Cofragem para betão não à vista. | 134.69 | m² |  | 0
| 05.c.3702.02.4 | Escavação e Aterros:
| 05.c.3702.02.4.1 | Execução de aterro técnico. | 3979.85 | m³ |  | 0
| 05.c.3702.02.4.2 | Escavação em terreno de qualquer natureza, com a utilização de quaisquer meios mecânicos necessários (lâmina, balde ou ripper), incluindo entivação, escoramento, bombagem e esgoto de eventuais águas afluentes, carga, transporte e espalhamento em vazadouro final licenciado dos produtos sobrantes e eventual indemnização por depósito e todos os demais trabalhos necessários e complementares. | 2581 | m³ |  | 0
| 05.c.3702.02.5 | Cavaletes para montagem dos moldes e cimbres necessários à execução de lajes. | 1221.19 | m³ |  | 0
| 05.c.3702.02.6 | Diversos:
| 05.c.3702.02.6.1 | Limpeza de toda a área abrangida pelo projeto, a mesma a decorrer eventualmente em diferentes fases. | 721 | m² |  | 0
| 05.c.3702.02.6.2 | Fornecimento e colocação de juntas de dilatação:
| 05.c.3702.02.6.2.1 | Placas de aglomerado negro de cortiça com 0,02m de espessura, incluindo fornecimento e colocação. | 13.7 | m² |  | 0
| 05.c.3702.02.6.2.2 | Perfil de selagem hidroexpansivo. | 20 | ml |  | 0
| 05.c.3702.02.6.2.3 | Cordão de mástique. | 56 | ml |  | 0
| 05.c.3702.02.6.3 | Impermeabilização de elementos enterrados, com emulsão betuminosa do tipo ECR1, catiónica, de rotura rápida. | 1550.91 | m² |  | 0
| 05.c.3702.02.6.4 | Boeiros em muros. | 41 | un |  | 0
| 05.c.3702.02.6.5 | Execução de cortina drenante no tardoz dos montantes, incluindo coletor ou caleira de fundo. | 496.26 | m² |  | 0
| 05.c.3703.01 | Troço: Arrábida / Candal - MURO M3.1
| 05.c.3703.01.1 | Betão, incluindo fornecimento e montagem:
| 05.c.3703.01.1.1 | Betão tipo C30/37. | 54.78 | m³ |  | 0
| 05.c.3703.01.2 | Fornecimento e colocação de aço em varões para elaboração da armadura, conforme definido nos desenhos de projeto, incluindo armazenamento, corte, dobragem, empalmes, sobreposições, arame de atar, soldaduras, separadores, ganchos, desperdícios e todos os equipamentos, trabalhos preparatórios e acessórios necessários.
| 05.c.3703.01.2.1 | Aço A 500 NR de ductilidade especial, especificação LNEC E 460. | 6914.57 | kg |  | 0
| 05.c.3703.01.3 | Fornecimento e aplicação de moldes para cofragem do betão, incluindo transporte de materiais, carga e descarga, óleo descofrante, escoramento, descofragem, reparação e limpeza e todos os trabalhos necessários à correta execução dos trabalhos.
| 05.c.3703.01.3.1 | Cofragem para betão não à vista. | 141.8 | m² |  | 0
| 05.c.3703.01.4 | Execução de estacas verticais em betão com a classe de resistência e a classe de exposição ambiental definidas no projeto, incluindo o transporte; a instalação; a montagem e a desmontagem do equipamento mecânico em cada furo; furação em terreno de qualquer natureza; fornecimento e colocação do betão; fornecimento, elaboração e montagem da armadura; o saneamento da cabeça das estacas; a injeção na base das estacas e os ensaios de integridade por métodos de diagrafia sónica quando aplicável. Inclui também a carga, transporte e descarga em vazadouro licenciado dos produtos resultantes da escavação e do saneamento das cabeças das estacas e todos os demais trabalhos necessários e complementares.
| 05.c.3703.01.4.1 | Estacas Ø 600 (Armadas - Aço A 500 NR ) | 593.6 | ml |  | 0
| 05.c.3703.01.5 | Fornecimento e aplicação de ancoragens provisórias constituídas por cordões 0,60" (fpuk≥1860 MPa fp0,1k≥1670 MPa), de acordo com o definido nas peças desenhadas , incluindo: proteção contra a corrosão (NP EN 1537:2016); furação; injeção de preenchimento e injeção de selagem (sistema de injeção I.R.S) com calda de cimento; ensaios de adequabilidade nas ancoragens com células de carga e ensaios de receção em todas as restantes (EN ISO 22477-5:2018); ensaios de blocagem; cabeça, chapa e mesa de apoio; aplicação de carga de blocagem definida em projeto:
| 05.c.3703.01.5.1 | Com pré-esforço de projeto de 600 kN (constituídas por 5 cordões, com Llivre = Var. + Lselagem = 10 ml). | 502 | ml |  | 0
| 05.c.3703.01.5.2 | Realização de ensaio prévio de ancoragens geotécnicas, incluindo execução completa e todos os custos das próprias ancoragens a ensaiar. | 2 | un |  | 0
| 05.c.3703.01.6 | Diversos:
| 05.c.3703.01.6.1 | Fornecimento e execução de ferrolhos Ø16mm com L=0,60m para ligação da viga de distribuição das ancoragens às estacas, conforme definido nas peças desenhadas de projeto.. | 134 | un |  | 0
| 05.c.3703.01.6.2 | Fornecimento e aplicação de negativos em PVC para realização das ancoragens, com dimensões e inclinações previstas em projeto, a aplicar nas vigas de distribuição. | 25 | un |  | 0
| 05.c.3703.01.6.3 | Sistema de monitorização:
| 05.c.3703.01.6.3.1 | Alvos topográficos refletores, incluindo fornecimento, instalação e zeragem. | 15 | un |  | 0
| 05.c.3703.01.6.3.2 | Fornecimento e instalação de células de carga em ancoragens provisórias, com 1000 kN de capacidade. | 6 | un |  | 0
| 05.c.3703.01.6.3.3 | Campanha de leituras, incluindo tratamento gráfico de dados, conforme frequência definida em projeto. | 12 | un |  | 0
| 05.c.3703.02 | Troço: Arrábida / Candal - MURO M3.2
| 05.c.3703.02.1 | Betão, incluindo fornecimento e montagem:
| 05.c.3703.02.1.1 | Betão tipo C16/20 na regularização de fundações. | 3.34 | m³ |  | 0
| 05.c.3703.02.1.2 | Betão tipo C30/37. | 439.82 | m³ |  | 0
| 05.c.3703.02.2 | Fornecimento e colocação de aço em varões para elaboração da armadura, conforme definido nos desenhos de projeto, incluindo armazenamento, corte, dobragem, empalmes, sobreposições, arame de atar, soldaduras, separadores, ganchos, desperdícios e todos os equipamentos, trabalhos preparatórios e acessórios necessários.
| 05.c.3703.02.2.1 | Aço A 500 NR de ductilidade especial, especificação LNEC E 460. | 31153.99 | kg |  | 0
| 05.c.3703.02.3 | Fornecimento e aplicação de moldes para cofragem do betão, incluindo transporte de materiais, carga e descarga, óleo descofrante, escoramento, descofragem, reparação e limpeza e todos os trabalhos necessários à correta execução dos trabalhos.
| 05.c.3703.02.3.1 | Cofragem para betão à vista. | 1240.28 | m² |  | 0
| 05.c.3703.02.3.2 | Cofragem para betão não à vista. | 45.76 | m² |  | 0
| 05.c.3703.02.4 | Execução de estacas verticais em betão com a classe de resistência e a classe de exposição ambiental definidas no projeto, incluindo o transporte; a instalação; a montagem e a desmontagem do equipamento mecânico em cada furo; furação em terreno de qualquer natureza; fornecimento e colocação do betão; fornecimento, elaboração e montagem da armadura; o saneamento da cabeça das estacas; a injeção na base das estacas e os ensaios de integridade por métodos de diagrafia sónica quando aplicável. Inclui também a carga, transporte e descarga em vazadouro licenciado dos produtos resultantes da escavação e do saneamento das cabeças das estacas e todos os demais trabalhos necessários e complementares.
| 05.c.3703.02.4.1 | Estacas Ø 800 (Armadas - Aço A 500 NR ) | 1130 | ml |  | 0
| 05.c.3703.02.5 | Fornecimento e aplicação de ancoragens definitivas constituídas por cordões 0,60" (fpuk≥1860 MPa fp0,1k≥1670 MPa), de acordo com o definido nas peças desenhadas , incluindo: dupla proteção contra a corrosão (NP EN 1537:2016) furação Ømín.=6"; injeção de preenchimento e injeção de selagem (sistema de injeção I.R.S) com calda de cimento; ensaios de adequabilidade nas ancoragens com células de carga e ensaios de receção em todas as restantes (EN ISO 22477-5:2018); ensaios de blocagem; cabeça, chapa e mesa de apoio; proteção metálica com visor em acrílico das cabeças das ancoragens com célula de carga e proteção em betão armado das cabeças das restantes ancoragens; aplicação de carga de blocagem definida em projeto:
| 05.c.3703.02.5.1 | Com pré-esforço de projeto de 400 kN (constituídas por 4 cordões, com Llivre = Var. + Lselagem = 6 ml). | 621 | ml |  | 0
| 05.c.3703.02.5.2 | Com pré-esforço de projeto de 500 kN (constituídas por 5 cordões, com Llivre = Var. + Lselagem = 7 ml). | 608 | ml |  | 0
| 05.c.3703.02.5.3 | Realização de ensaio prévio de ancoragens geotécnicas, incluindo execução completa e todos os custos das próprias ancoragens a ensaiar. | 2 | un |  | 0
| 05.c.3703.02.6 | Diversos:
| 05.c.3703.02.6.1 | Limpeza de toda a área abrangida pelo projeto, a mesma a decorrer eventualmente em diferentes fases. | 1000 | m² |  | 0
| 05.c.3703.02.6.2 | Reabilitação, reposição e reconstrução das zonas afetadas pelos trabalhos. | 750 | m² |  | 0
| 05.c.3703.02.6.3 | Fornecimento e execução de ferrolhos Ø12mm com L=0,50m para ligação da parede de revestimento às estacas, conforme definido nas peças desenhadas de projeto. | 576 | un |  | 0
| 05.c.3703.02.6.4 | Fornecimento e execução de ferrolhos Ø16mm com L=0,60m para ligação da viga de distribuição das ancoragens às estacas, conforme definido nas peças desenhadas de projeto. | 167 | un |  | 0
| 05.c.3703.02.6.5 | Fornecimento e aplicação de negativos em PVC para realização das ancoragens, com dimensões e inclinações previstas em projeto, a aplicar na Viga de Coroamento e Vigas de distribuição. | 50 | un |  | 0
| 05.c.3703.02.6.6 | Fornecimento e colocação de juntas de dilatação:
| 05.c.3703.02.6.6.1 | Placas de aglomerado negro de cortiça com 0,02m de espessura, incluindo fornecimento e colocação. | 9.63 | m² |  | 0
| 05.c.3703.02.6.6.2 | Perfil de selagem hidroexpansivo. | 22.88 | ml |  | 0
| 05.c.3703.02.6.6.3 | Cordão de mástique. | 63.45 | ml |  | 0
| 05.c.3703.02.6.7 | Geodrenos PVC Ø50mm. | 180 | ml |  | 0
| 05.c.3703.02.6.8 | Sistema de monitorização:
| 05.c.3703.02.6.8.1 | Alvos topográficos refletores, incluindo fornecimento, instalação e zeragem. | 11 | un |  | 0
| 05.c.3703.02.6.8.2 | Marcas topográficas de nivelamento de superfície, incluindo fornecimento, instalação. | 5 | un |  | 0
| 05.c.3703.02.6.8.3 | Calhas inclinométricas em PVC tipo ABS (incluindo furação à rotação em terreno de qualquer natureza, com recolha de amostras e realização de ensaios SPT espaçados de1,5m), com todos os acessórios, incluindo tampa de proteção, selagem adequada, preenchimento com material adequado do espaço remanescente entre a calha e as paredes do furo, proteção do tubo e todos os trabalhos necessários, acessórios e complementares. | 61 | ml |  | 0
| 05.c.3703.02.6.8.4 | Fornecimento e instalação de células de carga em ancoragens definitivas, com 1000 kN de capacidade, incluindo todos os trabalhos de apoio, de proteção e de manutenção. | 9 | un |  | 0
| 05.c.3703.02.6.8.5 | Campanha de leituras, incluindo tratamento gráfico de dados, conforme frequência definida em projeto. | 24 | un |  | 0
| 05.c.3703.03 | Troço: Arrábida / Candal - MURO M3.3
| 05.c.3703.03.1 | Betão, incluindo fornecimento e montagem:
| 05.c.3703.03.1.1 | Betão tipo C16/20 na regularização de fundações. | 8.84 | m³ |  | 0
| 05.c.3703.03.1.2 | Betão tipo C30/37. | 236.27 | m³ |  | 0
| 05.c.3703.03.2 | Fornecimento e colocação de aço em varões para elaboração da armadura, conforme definido nos desenhos de projeto, incluindo armazenamento, corte, dobragem, empalmes, sobreposições, arame de atar, soldaduras, separadores, ganchos, desperdícios e todos os equipamentos, trabalhos preparatórios e acessórios necessários.
| 05.c.3703.03.2.1 | Aço A 500 NR de ductilidade especial, especificação LNEC E 460. | 25575.46 | kg |  | 0
| 05.c.3703.03.3 | Fornecimento e aplicação de moldes para cofragem do betão, incluindo transporte de materiais, carga e descarga, óleo descofrante, escoramento, descofragem, reparação e limpeza e todos os trabalhos necessários à correta execução dos trabalhos.
| 05.c.3703.03.3.1 | Cofragem para betão à vista. | 340.87 | m² |  | 0
| 05.c.3703.03.3.2 | Cofragem para betão não à vista. | 81.44 | m² |  | 0
| 05.c.3703.03.4 | Execução de estacas verticais em betão com a classe de resistência e a classe de exposição ambiental definidas no projeto, incluindo o transporte; a instalação; a montagem e a desmontagem do equipamento mecânico em cada furo; furação em terreno de qualquer natureza; fornecimento e colocação do betão; fornecimento, elaboração e montagem da armadura; o saneamento da cabeça das estacas; a injeção na base das estacas e os ensaios de integridade por métodos de diagrafia sónica quando aplicável. Inclui também a carga, transporte e descarga em vazadouro licenciado dos produtos resultantes da escavação e do saneamento das cabeças das estacas e todos os demais trabalhos necessários e complementares.
| 05.c.3703.03.4.1 | Estacas Ø 800 (Armadas - Aço A 500 NR ) | 212 | ml |  | 0
| 05.c.3703.03.5 | Escavação e Aterros:
| 05.c.3703.03.5.1 | Execução de aterro técnico. | 1730.28 | m³ |  | 0
| 05.c.3703.03.5.2 | Escavação em terreno de qualquer natureza, com a utilização de quaisquer meios mecânicos necessários (lâmina, balde ou ripper), incluindo entivação, escoramento, bombagem e esgoto de eventuais águas afluentes, carga, transporte e espalhamento em vazadouro final licenciado dos produtos sobrantes e eventual indemnização por depósito e todos os demais trabalhos necessários e complementares. | 1240.34 | m³ |  | 0
| 05.c.3703.03.6 | Diversos:
| 05.c.3703.03.6.1 | Limpeza de toda a área abrangida pelo projeto, a mesma a decorrer eventualmente em diferentes fases. | 376 | m² |  | 0
| 05.c.3703.03.6.2 | Reabilitação, reposição e reconstrução das zonas afetadas pelos trabalhos. | 282 | m² |  | 0
| 05.c.3703.03.6.3 | Fornecimento e colocação de juntas de dilatação:
| 05.c.3703.03.6.3.1 | Placas de aglomerado negro de cortiça com 0,02m de espessura, incluindo fornecimento e colocação. | 5.2 | m² |  | 0
| 05.c.3703.03.6.3.2 | Perfil de selagem hidroexpansivo. | 5 | ml |  | 0
| 05.c.3703.03.6.3.3 | Cordão de mástique. | 19 | ml |  | 0
| 05.c.3703.03.6.4 | Impermeabilização de elementos enterrados, com emulsão betuminosa do tipo ECR1, catiónica, de rotura rápida. | 419.27 | m² |  | 0
| 05.c.3703.03.6.5 | Boeiros em muros. | 18 | un |  | 0
| 05.c.3703.03.6.6 | Execução de cortina drenante no tardoz dos montantes, incluindo coletor ou caleira de fundo. | 137.15 | m² |  | 0
| 05.c.3703.04 | Troço: Arrábida / Candal - MURO M3.4
| 05.c.3703.04.1 | Betão, incluindo fornecimento e montagem:
| 05.c.3703.04.1.1 | Betão tipo C16/20 na regularização de fundações. | 9.27 | m³ |  | 0
| 05.c.3703.04.1.2 | Betão tipo C30/37. | 197.72 | m³ |  | 0
| 05.c.3703.04.2 | Fornecimento e colocação de aço em varões para elaboração da armadura, conforme definido nos desenhos de projeto, incluindo armazenamento, corte, dobragem, empalmes, sobreposições, arame de atar, soldaduras, separadores, ganchos, desperdícios e todos os equipamentos, trabalhos preparatórios e acessórios necessários.
| 05.c.3703.04.2.1 | Aço A 500 NR de ductilidade especial, especificação LNEC E 460. | 16054.31 | kg |  | 0
| 05.c.3703.04.3 | Fornecimento e aplicação de moldes para cofragem do betão, incluindo transporte de materiais, carga e descarga, óleo descofrante, escoramento, descofragem, reparação e limpeza e todos os trabalhos necessários à correta execução dos trabalhos.
| 05.c.3703.04.3.1 | Cofragem para betão à vista. | 272.26 | m² |  | 0
| 05.c.3703.04.3.2 | Cofragem para betão não à vista. | 74.59 | m² |  | 0
| 05.c.3703.04.4 | Execução de estacas verticais em betão com a classe de resistência e a classe de exposição ambiental definidas no projeto, incluindo o transporte; a instalação; a montagem e a desmontagem do equipamento mecânico em cada furo; furação em terreno de qualquer natureza; fornecimento e colocação do betão; fornecimento, elaboração e montagem da armadura; o saneamento da cabeça das estacas; a injeção na base das estacas e os ensaios de integridade por métodos de diagrafia sónica quando aplicável. Inclui também a carga, transporte e descarga em vazadouro licenciado dos produtos resultantes da escavação e do saneamento das cabeças das estacas e todos os demais trabalhos necessários e complementares.
| 05.c.3703.04.4.1 | Estacas Ø 800 (Armadas - Aço A 500 NR ) | 84 | ml |  | 0
| 05.c.3703.04.4.2 | Estacas Ø 600 (Armadas - Aço A 500 NR ) | 84 | ml |  | 0
| 05.c.3703.04.5 | Escavação e Aterros:
| 05.c.3703.04.5.1 | Execução de aterro técnico. | 1218.65 | m³ |  | 0
| 05.c.3703.04.5.2 | Escavação em terreno de qualquer natureza, com a utilização de quaisquer meios mecânicos necessários (lâmina, balde ou ripper), incluindo entivação, escoramento, bombagem e esgoto de eventuais águas afluentes, carga, transporte e espalhamento em vazadouro final licenciado dos produtos sobrantes e eventual indemnização por depósito e todos os demais trabalhos necessários e complementares. | 1104.87 | m³ |  | 0
| 05.c.3703.04.6 | Diversos:
| 05.c.3703.04.6.1 | Limpeza de toda a área abrangida pelo projeto, a mesma a decorrer eventualmente em diferentes fases. | 408 | m² |  | 0
| 05.c.3703.04.6.2 | Reabilitação, reposição e reconstrução das zonas afetadas pelos trabalhos. | 408 | m² |  | 0
| 05.c.3703.04.6.3 | Fornecimento e colocação de juntas de dilatação:
| 05.c.3703.04.6.3.1 | Placas de aglomerado negro de cortiça com 0,02m de espessura, incluindo fornecimento e colocação. | 4.4 | m² |  | 0
| 05.c.3703.04.6.3.2 | Perfil de selagem hidroexpansivo. | 4 | ml |  | 0
| 05.c.3703.04.6.3.3 | Cordão de mástique. | 16.4 | ml |  | 0
| 05.c.3703.04.6.4 | Impermeabilização de elementos enterrados, com emulsão betuminosa do tipo ECR1, catiónica, de rotura rápida. | 431.67 | m² |  | 0
| 05.c.3703.04.6.5 | Boeiros em muros. | 21 | un |  | 0
| 05.c.3703.04.6.6 | Execução de cortina drenante no tardoz dos montantes, incluindo coletor ou caleira de fundo. | 112.38 | m² |  | 0
| 05.c.3703.05 | Troço: Arrábida / Candal - MURO M3.5
| 05.c.3703.05.1 | Betão, incluindo fornecimento e montagem:
| 05.c.3703.05.1.1 | Betão tipo C16/20 na regularização de fundações. | 11.85 | m³ |  | 0
| 05.c.3703.05.1.2 | Betão tipo C30/37. | 251.84 | m³ |  | 0
| 05.c.3703.05.2 | Fornecimento e colocação de aço em varões para elaboração da armadura, conforme definido nos desenhos de projeto, incluindo armazenamento, corte, dobragem, empalmes, sobreposições, arame de atar, soldaduras, separadores, ganchos, desperdícios e todos os equipamentos, trabalhos preparatórios e acessórios necessários.
| 05.c.3703.05.2.1 | Aço A 500 NR de ductilidade especial, especificação LNEC E 460. | 19031.57 | kg |  | 0
| 05.c.3703.05.3 | Fornecimento e aplicação de moldes para cofragem do betão, incluindo transporte de materiais, carga e descarga, óleo descofrante, escoramento, descofragem, reparação e limpeza e todos os trabalhos necessários à correta execução dos trabalhos.
| 05.c.3703.05.3.1 | Cofragem para betão à vista. | 369.26 | m² |  | 0
| 05.c.3703.05.3.2 | Cofragem para betão não à vista. | 107.56 | m² |  | 0
| 05.c.3703.05.4 | Execução de estacas verticais em betão com a classe de resistência e a classe de exposição ambiental definidas no projeto, incluindo o transporte; a instalação; a montagem e a desmontagem do equipamento mecânico em cada furo; furação em terreno de qualquer natureza; fornecimento e colocação do betão; fornecimento, elaboração e montagem da armadura; o saneamento da cabeça das estacas; a injeção na base das estacas e os ensaios de integridade por métodos de diagrafia sónica quando aplicável. Inclui também a carga, transporte e descarga em vazadouro licenciado dos produtos resultantes da escavação e do saneamento das cabeças das estacas e todos os demais trabalhos necessários e complementares.
| 05.c.3703.05.4.1 | Estacas Ø 800 (Armadas - Aço A 500 NR ) | 121.6 | ml |  | 0
| 05.c.3703.05.4.2 | Estacas Ø 600 (Armadas - Aço A 500 NR ) | 106.4 | ml |  | 0
| 05.c.3703.05.5 | Escavação e Aterros:
| 05.c.3703.05.5.1 | Execução de aterro técnico. | 2103.18 | m³ |  | 0
| 05.c.3703.05.5.2 | Escavação em terreno de qualquer natureza, com a utilização de quaisquer meios mecânicos necessários (lâmina, balde ou ripper), incluindo entivação, escoramento, bombagem e esgoto de eventuais águas afluentes, carga, transporte e espalhamento em vazadouro final licenciado dos produtos sobrantes e eventual indemnização por depósito e todos os demais trabalhos necessários e complementares. | 2285.79 | m³ |  | 0
| 05.c.3703.05.6 | Diversos:
| 05.c.3703.05.6.1 | Limpeza de toda a área abrangida pelo projeto, a mesma a decorrer eventualmente em diferentes fases. | 480 | m² |  | 0
| 05.c.3703.05.6.2 | Reabilitação, reposição e reconstrução das zonas afetadas pelos trabalhos. | 480 | m² |  | 0
| 05.c.3703.05.6.3 | Fornecimento e colocação de juntas de dilatação:
| 05.c.3703.05.6.3.1 | Placas de aglomerado negro de cortiça com 0,02m de espessura, incluindo fornecimento e colocação. | 7.76 | m² |  | 0
| 05.c.3703.05.6.3.2 | Perfil de selagem hidroexpansivo. | 8.5 | ml |  | 0
| 05.c.3703.05.6.3.3 | Cordão de mástique. | 23.1 | ml |  | 0
| 05.c.3703.05.6.4 | Impermeabilização de elementos enterrados, com emulsão betuminosa do tipo ECR1, catiónica, de rotura rápida. | 531.7 | m² |  | 0
| 05.c.3703.05.6.5 | Boeiros em muros. | 24 | un |  | 0
| 05.c.3703.05.6.6 | Execução de cortina drenante no tardoz dos montantes, incluindo coletor ou caleira de fundo. | 155.13 | m² |  | 0
| 05.c.3703.06 | Troço: Arrábida / Candal - MURO M3.6
| 05.c.3703.06.1 | Betão, incluindo fornecimento e montagem:
| 05.c.3703.06.1.1 | Betão tipo C16/20 na regularização de fundações. | 14.91 | m³ |  | 0
| 05.c.3703.06.1.2 | Betão tipo C30/37. | 464.57 | m³ |  | 0
| 05.c.3703.06.2 | Fornecimento e colocação de aço em varões para elaboração da armadura, conforme definido nos desenhos de projeto, incluindo armazenamento, corte, dobragem, empalmes, sobreposições, arame de atar, soldaduras, separadores, ganchos, desperdícios e todos os equipamentos, trabalhos preparatórios e acessórios necessários.
| 05.c.3703.06.2.1 | Aço A 500 NR de ductilidade especial, especificação LNEC E 460. | 66105.35 | kg |  | 0
| 05.c.3703.06.3 | Fornecimento e aplicação de moldes para cofragem do betão, incluindo transporte de materiais, carga e descarga, óleo descofrante, escoramento, descofragem, reparação e limpeza e todos os trabalhos necessários à correta execução dos trabalhos.
| 05.c.3703.06.3.1 | Cofragem para betão à vista. | 969.13 | m² |  | 0
| 05.c.3703.06.3.2 | Cofragem para betão não à vista. | 102.62 | m² |  | 0
| 05.c.3703.06.4 | Execução de estacas verticais em betão com a classe de resistência e a classe de exposição ambiental definidas no projeto, incluindo o transporte; a instalação; a montagem e a desmontagem do equipamento mecânico em cada furo; furação em terreno de qualquer natureza; fornecimento e colocação do betão; fornecimento, elaboração e montagem da armadura; o saneamento da cabeça das estacas; a injeção na base das estacas e os ensaios de integridade por métodos de diagrafia sónica quando aplicável. Inclui também a carga, transporte e descarga em vazadouro licenciado dos produtos resultantes da escavação e do saneamento das cabeças das estacas e todos os demais trabalhos necessários e complementares.
| 05.c.3703.06.4.1 | Estacas Ø 800 (Armadas - Aço A 500 NR ) | 414 | ml |  | 0
| 05.c.3703.06.5 | Escavação e Aterros:
| 05.c.3703.06.5.1 | Execução de aterro técnico. | 5057.96 | m³ |  | 0
| 05.c.3703.06.5.2 | Escavação em terreno de qualquer natureza, com a utilização de quaisquer meios mecânicos necessários (lâmina, balde ou ripper), incluindo entivação, escoramento, bombagem e esgoto de eventuais águas afluentes, carga, transporte e espalhamento em vazadouro final licenciado dos produtos sobrantes e eventual indemnização por depósito e todos os demais trabalhos necessários e complementares. | 5530.39 | m³ |  | 0
| 05.c.3703.06.6 | Diversos:
| 05.c.3703.06.6.1 | Limpeza de toda a área abrangida pelo projeto, a mesma a decorrer eventualmente em diferentes fases. | 1100 | m² |  | 0
| 05.c.3703.06.6.2 | Caleiras de secção semi-circular, de diâmetro igual a 0.20m. | 90 | ml |  | 0
| 05.c.3703.06.6.3 | Reabilitação, reposição e reconstrução das zonas afetadas pelos trabalhos. | 650 | m² |  | 0
| 05.c.3703.06.6.4 | Fornecimento e colocação de juntas de dilatação:
| 05.c.3703.06.6.4.1 | Placas de aglomerado negro de cortiça com 0,02m de espessura, incluindo fornecimento e colocação. | 1.64 | m² |  | 0
| 05.c.3703.06.6.4.2 | Perfil de selagem hidroexpansivo. | 9 | ml |  | 0
| 05.c.3703.06.6.4.3 | Cordão de mástique. | 28 | ml |  | 0
| 05.c.3703.06.6.5 | Impermeabilização de elementos enterrados, com emulsão betuminosa do tipo ECR1, catiónica, de rotura rápida. | 855.53 | m² |  | 0
| 05.c.3703.06.6.6 | Boeiros em muros. | 31 | un |  | 0
| 05.c.3703.06.6.7 | Execução de cortina drenante no tardoz dos montantes, incluindo coletor ou caleira de fundo. | 369 | m² |  | 0
| 05.c.3703.06.6.8 | Execução de drenagem superficial no tardoz do paramento, com caleira meia cana de betão pré-fabricado DN200. | 61.5 | ml |  | 0
| 05.c.3705.01 | Troço: Candal / Rotunda - MURO M5.1
| 05.c.3705.01.1 | Execução de contenção do tipo "Berlim Provisório":
| 05.c.3705.01.1.1 | Fornecimento, instalação e posterior remoção de perfis metálicos normalizados HEB 140, do tipo S275JR, incluindo instalação do equipamento em cada furo, furação com diâmetro mínimo de 250 mm, fornecimento dos perfis metálicos, instalação e selagem/injeção tipo IGU, elevação, carga, transporte e descarga em vazadouro de produtos de escavação e todos os demais trabalhos acessórios e complementares necessários de acordo com o projeto. | 881.5 | ml |  | 0
| 05.c.3705.01.1.2 | Fornecimento e colocação de pranchas de madeira de pinho, C18 e esp. 10 cm, incluído posterior desmontagem, transporte, depósito e restantes trabalhos preparatórios e acessórios. | 706 | m² |  | 0
| 05.c.3705.01.1.3 | Fornecimento e aplicação de elementos horizontais de distribuição da carga das ancoragens, em perfil metálico aço S275 JR, incluindo fornecimento, montagem, ligações metálicas, soldaduras e todos os trabalhos preparatórios e acessórios. | 33962.24 | kg |  | 0
| 05.c.3705.01.1.4 | Fornecimento e aplicação de ancoragens provisórias constituídas por cordões 0,60" (fpuk≥1860 MPa fp0,1k≥1670 MPa), de acordo com o definido nas peças desenhadas , incluindo: proteção contra a corrosão (NP EN 1537:2016); furação; injeção de preenchimento e injeção de selagem (sistema de injeção I.R.S) com calda de cimento; ensaios de adequabilidade nas ancoragens com células de carga e ensaios de receção em todas as restantes (EN ISO 22477-5:2018); ensaios de blocagem; cabeça, chapa e mesa de apoio; aplicação de carga de blocagem definida em projeto:
| 05.c.3705.01.1.4.1 | Com pré-esforço de projeto de 350 kN (constituídas por 3 cordões, com Llivre = 11 ml + Lselagem = 6 ml). | 272 | ml |  | 0
| 05.c.3705.01.1.4.2 | Com pré-esforço de projeto de 450 kN (constituídas por 4 cordões, com Llivre = 8 ml + Lselagem = 8 ml). | 304 | ml |  | 0
| 05.c.3705.01.1.4.3 | Com pré-esforço de projeto de 450 kN (constituídas por 4 cordões, com Llivre = 7 ml + Lselagem = 8 ml). | 315 | ml |  | 0
| 05.c.3705.01.1.5 | Realização de ensaio prévio de ancoragens geotécnicas, incluindo execução completa e todos os custos das próprias ancoragens a ensaiar. | 2 | un |  | 0
| 05.c.3705.01.2 | Sistema de monitorização:
| 05.c.3705.01.2.1 | Alvos topográficos, incluindo acrescentos em tubo metálico com diâmetro de 2" incluindo todos os trabalhos de apoio, proteção e manutenção. | 9 | un |  | 0
| 05.c.3705.01.2.2 | Fornecimento e instalação de células de carga manométricas, incluindo todos os trabalhos de apoio, de proteção e de manutenção. | 9 | un |  | 0
| 05.c.3705.01.2.3 | Calhas inclinométricas em PVC tipo ABS (incluindo furação à rotação em terreno de qualquer natureza, com recolha de amostras e realização de ensaios SPT espaçados de1,5m), com todos os acessórios, incluindo tampa de proteção, selagem adequada, preenchimento com material adequado do espaço remanescente entre a calha e as paredes do furo, proteção do tubo e todos os trabalhos necessários, acessórios e complementares. | 44.3 | ml |  | 0
| 05.c.3705.01.2.4 | Campanha de leituras, incluindo tratamento gráfico de dados, conforme frequência definida em projeto. | 24 | un |  | 0
| 05.c.3705.01.3 | Diversos:
| 05.c.3705.01.3.1 | Limpeza de toda a área abrangida pelo projeto, a mesma a decorrer eventualmente em diferentes fases. | 960 | m² |  | 0
| 05.c.3705.01.3.2 | Reabilitação, reposição e reconstrução das zonas afetadas pelos trabalhos. | 960 | m² |  | 0
| 05.c.3705.02 | Troço: Candal / Rotunda - MURO M5.2A e M5.2B
| 05.c.3705.02.1 | Betão, incluindo fornecimento e montagem:
| 05.c.3705.02.1.1 | Betão tipo C16/20 na regularização de fundações. | 14.31 | m³ |  | 0
| 05.c.3705.02.1.2 | Betão tipo C30/37. | 877.75 | m³ |  | 0
| 05.c.3705.02.2 | Fornecimento e colocação de aço em varões para elaboração da armadura, conforme definido nos desenhos de projeto, incluindo armazenamento, corte, dobragem, empalmes, sobreposições, arame de atar, soldaduras, separadores, ganchos, desperdícios e todos os equipamentos, trabalhos preparatórios e acessórios necessários.
| 05.c.3705.02.2.1 | Aço A 500 NR de ductilidade especial, especificação LNEC E 460. | 68969.58 | kg |  | 0
| 05.c.3705.02.3 | Fornecimento e aplicação de moldes para cofragem do betão, incluindo transporte de materiais, carga e descarga, óleo descofrante, escoramento, descofragem, reparação e limpeza e todos os trabalhos necessários à correta execução dos trabalhos.
| 05.c.3705.02.3.1 | Cofragem para betão à vista. | 2821.53 | m² |  | 0
| 05.c.3705.02.3.2 | Cofragem para betão não à vista. | 121.22 | m² |  | 0
| 05.c.3705.02.4 | Execução de estacas verticais em betão com a classe de resistência e a classe de exposição ambiental definidas no projeto, incluindo o transporte; a instalação; a montagem e a desmontagem do equipamento mecânico em cada furo; furação em terreno de qualquer natureza; fornecimento e colocação do betão; fornecimento, elaboração e montagem da armadura; o saneamento da cabeça das estacas; a injeção na base das estacas e os ensaios de integridade por métodos de diagrafia sónica quando aplicável. Inclui também a carga, transporte e descarga em vazadouro licenciado dos produtos resultantes da escavação e do saneamento das cabeças das estacas e todos os demais trabalhos necessários e complementares.
| 05.c.3705.02.4.1 | Estacas Ø 800 (Armadas - Aço A 500 NR ) | 1650.5 | ml |  | 0
| 05.c.3705.02.5 | Diversos:
| 05.c.3705.02.5.1 | Fornecimento e execução de ferrolhos Ø12mm com L=0,50m para ligação da parede de revestimento às estacas, conforme definido nas peças desenhadas de projeto. | 219 | un |  | 0
| 05.c.3705.02.5.2 | Fornecimento e colocação de juntas de dilatação:
| 05.c.3705.02.5.2.1 | Placas de aglomerado negro de cortiça com 0,02m de espessura, incluindo fornecimento e colocação. | 25.65 | m² |  | 0
| 05.c.3705.02.5.2.2 | Perfil de selagem hidroexpansivo. | 52.6 | ml |  | 0
| 05.c.3705.02.5.2.3 | Cordão de mástique. | 105.2 | ml |  | 0
| 05.c.3705.02.5.3 | Geodrenos PVC Ø50mm. | 288 | ml |  | 0
| 05.c.3705.02.5.4 | Sistema de monitorização:
| 05.c.3705.02.5.4.1 | Alvos topográficos, incluindo acrescentos em tubo metálico com diâmetro de 2" incluindo todos os trabalhos de apoio, proteção e manutenção. | 9 | un |  | 0
| 05.c.3705.02.5.4.2 | Marcas de superfície para medição de deslocamentos superficiais, incluindo todos os trabalhos de apoio, proteção e manutenção. | 9 | un |  | 0
| 05.c.3705.02.5.4.3 | Calhas inclinométricas em PVC tipo ABS (incluindo furação à rotação em terreno de qualquer natureza, com recolha de amostras e realização de ensaios SPT espaçados de1,5m), com todos os acessórios, incluindo tampa de proteção, selagem adequada, preenchimento com material adequado do espaço remanescente entre a calha e as paredes do furo, proteção do tubo e todos os trabalhos necessários, acessórios e complementares. | 76.5 | ml |  | 0
| 05.c.3705.02.5.4.4 | Campanha de leituras, incluindo tratamento gráfico de dados, conforme frequência definida em projeto. | 24 | un |  | 0
| 05.c.3711.01 | Troço: Soares dos Reis / Santo Ovídeo (LH) - MURO M11.1
| 05.c.3711.01.1 | ESTRUTURAS DE CONTENÇÃO:
| 05.c.3711.01.1.1 | Sistema de escoramento, em perfil metálico aço S235 JR, incluindo fornecimento, montagem, ligações metálicas, soldaduras e todos os trabalhos preparatórios e acessórios. | 2416 | kg |  | 0
| 05.c.3711.01.1.2 | Fornecimento, instalação e posterior remoção de perfis metálicos normalizados HEB 140, do tipo S235, incluindo instalação do equipamento em cada furo, furação com diâmetro mínimo de 220 mm, fornecimento dos perfis metálicos, instalação e selagem, elevação, carga, transporte e descarga em vazadouro de produtos de escavação e todos os demais trabalhos acessórios e complementares necessários de acordo com o projeto. | 101.5 | ml |  | 0
| 05.c.3711.01.1.3 | Fornecimento e colocação de pranchas de madeira de pinho, C14 e esp. 5 cm, incluído posterior desmontagem, transporte, depósito e restantes trabalhos preparatórios e acessórios. | 33 | m² |  | 0
| 05.c.3711.01.2 | INSTRUMENTAÇÃO E MONITORIZAÇÃO:
| 05.c.3711.01.2.1 | Alvos topográficos, incluindo acrescentos em tubo metálico com diâmetro de 2" incluindo todos os trabalhos de apoio, proteção e manutenção. | 3 | un |  | 0
| 05.c.3711.01.2.2 | Leituras dos dispositivos de observação, como definido em projeto, incluindo todos os trabalhos necessários e complementares e emissão de relatório factual com os resultados das leituras. | 1 | vg |  | 0
| 05.c.3800.01 | Troço: Casa da Música (LH) / Estação Santo Ovídeo (LH)
| 05.c.3800.01.1 | Execução de desvios Provisórios de redes existentes de qualquer natureza identificados no processo construtivo a adotar pelo empreiteiro e durante a construção. Este trabalho divide-se nas seguintes componentes:
| 05.c.3800.01.1.1 | Execução de projeto de execução dos desvios provisórios. | 1 | vg |  | 0
| 05.c.3800.01.1.2 | Processos de licenciamentos necessários. | 1 | vg |  | 0
| 05.c.3800.01.1.3 | Execução dos desvios provisórios de qualquer natureza. | 1 | vg |  | 0
| 05.c.3800.01.1.4 | Trabalhos de prospeção geotécnica de qualquer tipo, a definir pelo Empreiteiro, de modo a se confirmarem as premissas geológicas e geotécnicas do projeto, e antes do início de qualquer trabalho de construção de componentes do muro. Incluem-se todos os custos, equipamentos, consumíveis, ensaios e teste e mão de obra, e ainda relatório final concluindo sobre a adequação da solução projetada. | 1 | vg |  | 0
| 06 | GEOLOGIA - GEOTECNIA |  |  |  | 0
| 06.3800.01 | Troço: Casa da Música (LH) / Estação Santo Ovídeo (LH)
| 06.3800.01.1 | Prospeção Geotécnica
| 06.3800.01.1.1 | Mobilização de pessoal e equipamento | 1 | un |  | 0
| 06.3800.01.1.2 | Prospeção e execução de sondagens mecânicas
| 06.3800.01.1.2.1 | Instalação da sonda em cada local de sondagem | 56 | un |  | 0
| 06.3800.01.1.2.2 | Sondagens mecânicas prévias aos trabalhos, incluindo abastecimento de água, criação de plataformas, abertura de acessos, arrecadação para o acondicionamento de amostras, transporte das amostras a estaleiro e a laboratório e outros gastos gerais :
| 06.3800.01.1.2.2.1 | Furação em solos | 967 | ml |  | 0
| 06.3800.01.1.2.2.2 | Furação à rotação com carotagem em rocha | 645 | ml |  | 0
| 06.3800.01.1.2.3 | Ensaios "in situ" efetuados no interior de sondagens de furação
| 06.3800.01.1.2.3.1 | Ensaios SPT | 744 | un |  | 0
| 06.3800.01.1.2.4 | Ensaios "in situ"
| 06.3800.01.1.2.4.1 | Ensaios de penetração dinâmica super pesado (DPSH) | 4 | un |  | 0
| 06.3800.01.1.2.5 | Piezómetros
| 06.3800.01.1.2.5.1 | Fornecimento e instalação de piezómetros em PVC rígido Ø 2 " / 2,5" | 165 | ml |  | 0
| 06.3800.01.1.2.5.2 | Fornecimento e instalação de caixas de proteção com tampa metálica de proteção | 6 | un |  | 0
| 06.3800.01.1.2.5.3 | Leitura de piezómetros, após a conclusão dos trabalhos de campo | 36 | un |  | 0
| 06.3800.01.1.2.6 | Perfis sísmicos de refração
| 06.3800.01.1.2.6.1 | Perfis sísmicos de refração com 60 m de comprimento | 1 | un |  | 0
| 06.3800.01.1.2.6.2 | Perfis sísmicos de refração com 120 m de comprimento | 2 | un |  | 0
| 06.3800.01.1.2.7 | Poços de reconhecimento
| 06.3800.01.1.2.7.1 | Abertura de poços de reconhecimento com retroescavadora ou giratória, com colheita de amostras remexidas | 6 | un |  | 0
| 06.3800.01.1.2.8 | Elaboração e Aprovação do Relatório Geológico e Geotécnico | 1 | vg |  | 0
| 07 | RODOVIA |  |  |  | 0
| 07.b | TERRAPLANAGEM |  |  |  | 0
| 07.b.3701.01 | Troço: Ponte / Arrábida
| 07.b.3701.01.1 | Trabalhos preparatórios:
| 07.b.3701.01.1.1 | Desmatação, incluindo derrube de árvores, desenraizamento, limpeza do terreno, carga, transporte e colocação dos produtos em vazadouro licenciado e eventual indemnização por depósito. | 16895 | m² |  | 0
| 07.b.3701.01.1.2 | Decapagem na linha de terra vegetal com a(s) espessura(s) média(s) definida(s) no projeto e sua colocação em vazadouro, ou depósito provisório para posterior utilização, incluindo escavação, carga, transporte, proteção e eventual indemnização por depósito:
| 07.b.3701.01.1.2.2 | Com colocação em depósito provisório. | 5069 | m³ |  | 0
| 07.b.3701.01.1.3 | Preparação de taludes de aterro para posterior alargamento, incluindo carga, transporte e colocação em vazadouro licenciado dos produtos da limpeza, e eventual indemnização por depósito. | 3000 | m³ |  | 0
| 07.b.3701.01.2 | Escavação na linha e colocação em aterro ou vazadouro:
| 07.b.3701.01.2.1 | Escavação em terreno de qualquer natureza, com a utilização de quaisquer meios mecânicos necessários (lâmina, balde ou ripper), incluindo entivação, escoramento, bombagem e esgoto de eventuais águas afluentes e todos os demais trabalhos necessários e complementares. | 32866 | m³ |  | 0
| 07.b.3701.01.2.2 | Carga, transporte e colocação em aterro dos materiais provenientes da escavação:
| 07.b.3701.01.2.2.1 | Incluindo espalhamento e compactação. | 8816 | m³ |  | 0
| 07.b.3701.01.2.3 | Carga, transporte e colocação em vazadouro final licenciado dos materiais provenientes da escavação, incluindo espalhamento e eventual indemnização por depósito. | 1329 | m³ |  | 0
| 07.b.3701.01.2.4 | Regularização de taludes em escavação:
| 07.b.3701.01.2.4.1 | Em zonas onde a escavação foi feita mecanicamente. | 2165 | m² |  | 0
| 07.b.3701.01.2.5 | Regularização de taludes em aterro: | 3745 | m² |  | 0
| 07.b.3701.01.4 | Leito do pavimento, incluindo tratamento ou fornecimento, e colocação dos materiais: (espessuras das camadas, após compactação)
| 07.b.3701.01.4.1 | Em aterros de solos, em solos selecionados:
| 07.b.3701.01.4.1.1 | Com 0,40 m de espessura (em camadas de 0,2m de espessura) | 2425 | m² |  | 0
| 07.b.3701.01.4.2 | Em escavações ou perfis mistos em solo ,em solos selecionados:
| 07.b.3701.01.4.2.1 | Com 0,40 m de espessura (em camadas de 0,2 m de espessura) | 8278 | m² |  | 0
| 07.b.3701.01.5 | Trabalhos complementares:
| 07.b.3701.01.5.3 | Colocação de terra vegetal em revestimento de taludes, reutilizando o produto de decapagem previamente armazenados e/ou provenientes de empréstimo, incluindo todos os trabalhos necessários, designadamente a carga, transporte e espalhamento. | 8808 | m² |  | 0
| 07.b.3703.01 | Troço: Arrábida / Candal
| 07.b.3703.01.1 | Trabalhos preparatórios:
| 07.b.3703.01.1.1 | Desmatação, incluindo derrube de árvores, desenraizamento, limpeza do terreno, carga, transporte e colocação dos produtos em vazadouro licenciado e eventual indemnização por depósito. | 32759 | m² |  | 0
| 07.b.3703.01.1.2 | Decapagem na linha de terra vegetal com a(s) espessura(s) média(s) definida(s) no projeto e sua colocação em vazadouro licenciado, ou depósito provisório para posterior utilização, incluindo escavação, carga, transporte, proteção e eventual indemnização por depósito:
| 07.b.3703.01.1.2.2 | Com colocação em depósito provisório. | 9827 | m³ |  | 0
| 07.b.3703.01.1.3 | Preparação da fundação de aterros em condições especiais:
| 07.b.3703.01.1.3.1 | Em zonas de solos para execução de aterros de pequena altura. | 9190 | m² |  | 0
| 07.b.3703.01.2 | Escavação na linha e colocação em aterro ou vazadouro:
| 07.b.3703.01.2.1 | Escavação em terreno de qualquer natureza, com a utilização de quaisquer meios mecânicos necessários (lâmina, balde ou ripper), incluindo entivação, escoramento, bombagem e esgoto de eventuais águas afluentes e todos os demais trabalhos necessários e complementares. | 65512 | m³ |  | 0
| 07.b.3703.01.2.2 | Carga, transporte e colocação em aterro dos materiais provenientes da escavação:
| 07.b.3703.01.2.2.1 | Incluindo espalhamento e compactação. | 18869 | m³ |  | 0
| 07.b.3703.01.2.3 | Carga, transporte e colocação em vazadouro licenciado dos materiais provenientes da escavação, incluindo espalhamento e eventual indemnização por depósito. | 46643 | m³ |  | 0
| 07.b.3703.01.2.4 | Regularização de taludes em escavação:
| 07.b.3703.01.2.4.1 | Em zonas onde a escavação foi feita mecanicamente. | 1860 | m² |  | 0
| 07.b.3703.01.2.5 | Regularização de taludes em aterro: | 3690 | m² |  | 0
| 07.b.3703.01.4 | Leito do pavimento, incluindo tratamento ou fornecimento, e colocação dos materiais: (espessuras das camadas, após compactação)
| 07.b.3703.01.4.1 | Em aterros de solos, em solos selecionados:
| 07.b.3703.01.4.1.1 | Com 0,40 m de espessura (em camadas de 0,2 m de espessura) | 19958 | m² |  | 0
| 07.b.3703.01.4.2 | Em escavações ou perfis mistos em solo ,em solos selecionados:
| 07.b.3703.01.4.2.1 | Com 0,40 m de espessura (em camadas de 0,2m de espessura) | 38749 | m² |  | 0
| 07.b.3703.01.5 | Trabalhos complementares:
| 07.b.3703.01.5.1 | Máscara drenante | 200 | m³ |  | 0
| 07.b.3703.01.5.2 | Esporão drenante | 100 | m³ |  | 0
| 07.b.3703.01.5.3 | Colocação de terra vegetal em revestimento de taludes, reutilizando o produto de decapagem previamente armazenados e/ou provenientes de empréstimo, incluindo todos os trabalhos necessários, designadamente a carga, transporte e espalhamento. | 9216 | m² |  | 0
| 07.b.3705.01 | Troço: Candal / Rotunda
| 07.b.3705.01.1 | Trabalhos preparatórios:
| 07.b.3705.01.1.1 | Desmatação, incluindo derrube de árvores, desenraizamento, limpeza do terreno, carga, transporte e colocação dos produtos em vazadouro licenciado e eventual indemnização por depósito. | 27305 | m² |  | 0
| 07.b.3705.01.1.2 | Decapagem na linha de terra vegetal com a(s) espessura(s) média(s) definida(s) no projeto e sua colocação em vazadouro, ou depósito provisório para posterior utilização, incluindo escavação, carga, transporte, proteção e eventual indemnização por depósito:
| 07.b.3705.01.1.2.1 | Com colocação em vazadouro licenciado. | 3066 | m³ |  | 0
| 07.b.3705.01.1.2.2 | Com colocação em depósito provisório. | 4722 | m³ |  | 0
| 07.b.3705.01.1.3 | Preparação da fundação de aterros em condições especiais:
| 07.b.3705.01.1.3.1 | Em zonas de solos para execução de aterros de pequena altura. | 38450 | m² |  | 0
| 07.b.3705.01.2 | Escavação na linha e colocação em aterro ou vazadouro:
| 07.b.3705.01.2.1 | Escavação em terreno de qualquer natureza, com a utilização de quaisquer meios mecânicos necessários (lâmina, balde ou ripper), incluindo entivação, escoramento, bombagem e esgoto de eventuais águas afluentes e todos os demais trabalhos necessários e complementares. | 30340 | m³ |  | 0
| 07.b.3705.01.2.2 | Carga, transporte e colocação em aterro dos materiais provenientes da escavação:
| 07.b.3705.01.2.2.1 | Incluindo espalhamento e compactação. | 3852 | m³ |  | 0
| 07.b.3705.01.2.3 | Carga, transporte e colocação em vazadouro licenciado dos materiais provenientes da escavação, incluindo espalhamento e eventual indemnização por depósito. | 26488 | m³ |  | 0
| 07.b.3705.01.2.4 | Regularização de taludes em escavação:
| 07.b.3705.01.2.4.1 | Em zonas onde a escavação foi feita mecanicamente. | 475 | m² |  | 0
| 07.b.3705.01.2.5 | Regularização de taludes em aterro: | 850 | m² |  | 0
| 07.b.3705.01.4 | Leito do pavimento, incluindo tratamento ou fornecimento, e colocação dos materiais: (espessuras das camadas, após compactação)
| 07.b.3705.01.4.1 | Em aterros de solos, em solos selecionados:
| 07.b.3705.01.4.1.1 | Com 0,40 m de espessura (em camadas de 0,2 m de espessura) | 16166 | m² |  | 0
| 07.b.3705.01.4.2 | Em escavações ou perfis mistos em solo ,em solos selecionados:
| 07.b.3705.01.4.2.1 | Com 0,40 m de espessura (em camadas de 0,2 m de espessura) | 36811 | m² |  | 0
| 07.b.3705.01.5 | Trabalhos complementares:
| 07.b.3705.01.5.3 | Colocação de terra vegetal em revestimento de taludes, reutilizando o produto de decapagem previamente armazenados e/ou provenientes de empréstimo, incluindo todos os trabalhos necessários, designadamente a carga, transporte e espalhamento. | 1594 | m² |  | 0
| 07.c | PAVIMENTAÇÃO |  |  |  | 0
| 07.c.3701.01 | Troço: Ponte / Arrábida
| 07.c.3701.01.1 | Camadas granulares:
| 07.c.3701.01.1.1 | Camada de sub-base:
| 07.c.3701.01.1.1.1 | Agregado britado de granulometria extensa:
| 07.c.3701.01.1.1.1.1 | Com 0,20 m de espessura. | 9785.55 | m² |  | 0
| 07.c.3701.01.1.2 | Camada de base:
| 07.c.3701.01.1.2.1 | Agregado britado de granulometria extensa:
| 07.c.3701.01.1.2.1.1 | Com 0,20 m de espessura. | 9785.55 | m² |  | 0
| 07.c.3701.01.1.2.1.2 | Com 0,15 m de espessura. | 133.45 | m² |  | 0
| 07.c.3701.01.1.2.1.3 | Com 0,10 m de espessura. | 2878.9 | m² |  | 0
| 07.c.3701.01.2 | Camada de misturas Betuminosas a quente:
| 07.c.3701.01.2.1 | Camada de base:
| 07.c.3701.01.2.1.1 | AC20 base (MB):
| 07.c.3701.01.2.1.1.1 | Com 0,08 m de espessura. | 8782.96 | m² |  | 0
| 07.c.3701.01.2.1.1.2 | Com 0,06 m de espessura. | 1002.59 | m² |  | 0
| 07.c.3701.01.2.2 | Camada de ligação:
| 07.c.3701.01.2.2.1 | AC20 bin ligante bin 35/50(MB):
| 07.c.3701.01.2.2.1.2 | Com 0,07 m de espessura. | 8782.96 | m² |  | 0
| 07.c.3701.01.2.2.1.3 | Com 0,06 m de espessura. | 1002.59 | m² |  | 0
| 07.c.3701.01.2.3 | Camada de desgaste:
| 07.c.3701.01.2.3.1 | AC14 surf ligante(BB):
| 07.c.3701.01.2.3.1.1 | Com 0,05 m de espessura. | 9785.55 | m² |  | 0
| 07.c.3701.01.3 | Regas betuminosas de impregnação, colagem e cura:
| 07.c.3701.01.3.1 | Rega de impregnação betuminosa:
| 07.c.3701.01.3.1.1 | Com emulsão betuminosa tipo C50 BF4 (ECI) á taxa de 1,0. | 9919 | m² |  | 0
| 07.c.3701.01.3.2 | Rega de colagem:
| 07.c.3701.01.3.2.1 | Com emulsão betuminosa tipo C60 B 3 (ECR-1), á taxa de 0.5. | 19571.11 | m² |  | 0
| 07.c.3701.01.4 | Trabalhos Especiais de pavimentação:
| 07.c.3701.01.4.1 | Fresagem de camadas de pavimentos existentes remoção e transporte a vazadouro dos produtos escavados ou reutilização em central, conforme definido no projeto:
| 07.c.3701.01.4.1.1 | Em misturas betuminosas:
| 07.c.3701.01.4.1.1.1 | Em profundidades entre 5 e 10 cm | 192.35 | m² |  | 0
| 07.c.3701.01.4.1.1.2 | Em profundidades superiores a 10 cm | 192.35 | m² |  | 0
| 07.c.3701.01.4.2 | Saneamentos em pavimentos existentes (espessura média de 0.55m), incluindo escavação, remoção e transporte a vazadouro licenciado dos produtos escavados, eventual indemnização por depósito
| 07.c.3701.01.4.2.1 | Pavimentos betuminosos | 4232.13 | m³ |  | 0
| 07.c.3701.01.5 | Fornecimento e colocação de lancis em passeios, ilhéus e separadores:
| 07.c.3701.01.5.1 | Lancil de passeio em granito azul, incluindo fundação | 688.58 | ml |  | 0
| 07.c.3701.01.5.2 | Lancil galgável em granito azul, incluindo fundação | 28.65 | ml |  | 0
| 07.c.3701.01.5.3 | Lancil de remate de passeios com zonas ajardinadas em granito azul, incluindo fundação | 341.4 | ml |  | 0
| 07.c.3703.01 | Troço: Arrábida / Candal
| 07.c.3703.01.1 | Camadas granulares:
| 07.c.3703.01.1.1 | Camada de sub-base:
| 07.c.3703.01.1.1.1 | Agregado britado de granulometria extensa:
| 07.c.3703.01.1.1.1.1 | Com 0,20 m de espessura. | 25052.53 | m² |  | 0
| 07.c.3703.01.1.2 | Camada de base:
| 07.c.3703.01.1.2.1 | Agregado britado de granulometria extensa:
| 07.c.3703.01.1.2.1.1 | Com 0,20 m de espessura. | 25639.19 | m² |  | 0
| 07.c.3703.01.1.2.1.2 | Com 0,15 m de espessura. | 2513.54 | m² |  | 0
| 07.c.3703.01.1.2.1.3 | Com 0,10 m de espessura. | 10642.38 | m² |  | 0
| 07.c.3703.01.2 | Camada de misturas Betuminosas a quente:
| 07.c.3703.01.2.1 | Camada de base:
| 07.c.3703.01.2.1.1 | AC20 base (MB):
| 07.c.3703.01.2.1.1.1 | Com 0,08 m de espessura. | 16175.33 | m² |  | 0
| 07.c.3703.01.2.1.1.2 | Com 0,06 m de espessura. | 8877.2 | m² |  | 0
| 07.c.3703.01.2.2 | Camada de ligação:
| 07.c.3703.01.2.2.1 | AC20 bin ligante bin 35/50(MB):
| 07.c.3703.01.2.2.1.1 | Com 0,07 m de espessura. | 16175.33 | m² |  | 0
| 07.c.3703.01.2.2.1.2 | Com 0,06 m de espessura. | 8877.2 | m² |  | 0
| 07.c.3703.01.2.3 | Camada de desgaste:
| 07.c.3703.01.2.3.1 | AC14 surf ligante(BB):
| 07.c.3703.01.2.3.1.1 | Com 0,05 m de espessura. | 25052.53 | m² |  | 0
| 07.c.3703.01.3 | Regas betuminosas de impregnação, colagem e cura:
| 07.c.3703.01.3.1 | Rega de impregnação betuminosa:
| 07.c.3703.01.3.1.1 | Com emulsão betuminosa tipo C50 BF4 (ECI) á taxa de 1,0. | 27566.07 | m² |  | 0
| 07.c.3703.01.3.2 | Rega de colagem:
| 07.c.3703.01.3.2.1 | Com emulsão betuminosa tipo C60 B 3 (ECR-1), á taxa de 0.5. | 50105.06 | m² |  | 0
| 07.c.3703.01.4 | Trabalhos Especiais de pavimentação:
| 07.c.3703.01.4.1 | Fresagem de camadas de pavimentos existentes remoção e transporte a vazadouro dos produtos escavados ou reutilização em central, conforme definido no projeto:
| 07.c.3703.01.4.1.1 | Em misturas betuminosas:
| 07.c.3703.01.4.1.1.1 | Em profundidades entre 5 e 10 cm | 611.28 | m² |  | 0
| 07.c.3703.01.4.1.1.2 | Em profundidades superiores a 10 cm | 611.28 | m² |  | 0
| 07.c.3703.01.4.2 | Saneamentos em pavimentos existentes (espessura média de 0.55m), incluindo escavação, remoção e transporte a vazadouro licenciado dos produtos escavados, eventual indemnização por depósito
| 07.c.3703.01.4.2.1 | Pavimentos betuminosos | 13574.95 | m³ |  | 0
| 07.c.3703.01.4.2.2 | Em cubos de granito | 686 | m² |  | 0
| 07.c.3703.01.4.3 | Remoção de pavimentos existentes, incluindo fundação e lancis, carga, transporte e colocação em vazadouro licenciado
| 07.c.3703.01.4.3.1 | Pavimentos em blocos de betão (passeios) | 3983.72 | m² |  | 0
| 07.c.3703.01.4.3.2 | Pavimentos em betonilha (passeios) | 1177.28 | m² |  | 0
| 07.c.3703.01.4.3.3 | Pavimentos em cubos de granito (estacionamento) | 447.15 | m² |  | 0
| 07.c.3703.01.5 | Pavimentação de estacionamentos, incluindo base de assentamento e preparação de caixa.
| 07.c.3703.01.5.1 | Fornecimento de revestimento de estacionamento em cubos de granito de 0.11 x 0.11m, incluindo camada de assentamento em areia. | 586.66 | m² |  | 0
| 07.c.3703.01.6 | Fornecimento e colocação de lancis em passeios, ilhéus e separadores:
| 07.c.3703.01.6.1 | Lancil de passeio em granito azul, incluindo fundação | 7365.98 | ml |  | 0
| 07.c.3703.01.6.2 | Lancil galgável em granito azul, incluindo fundação | 514.49 | ml |  | 0
| 07.c.3703.01.6.3 | Lancil de remate de passeios com zonas ajardinadas em granito azul, incluindo fundação | 2455.55 | ml |  | 0
| 07.c.3705.01 | Troço: Candal / Rotunda
| 07.c.3705.01.1 | Camadas granulares:
| 07.c.3705.01.1.1 | Camada de sub-base:
| 07.c.3705.01.1.1.1 | Agregado britado de granulometria extensa:
| 07.c.3705.01.1.1.1.1 | Com 0,20 m de espessura. | 22932.92 | m² |  | 0
| 07.c.3705.01.1.2 | Camada de base:
| 07.c.3705.01.1.2.1 | Agregado britado de granulometria extensa:
| 07.c.3705.01.1.2.1.1 | Com 0,20 m de espessura. | 24286.87 | m² |  | 0
| 07.c.3705.01.1.2.1.2 | Com 0,15 m de espessura. | 3015.88 | m² |  | 0
| 07.c.3705.01.1.2.1.3 | Com 0,10 m de espessura. | 17978.96 | m² |  | 0
| 07.c.3705.01.2 | Camada de misturas Betuminosas a quente:
| 07.c.3705.01.2.1 | Camada de base:
| 07.c.3705.01.2.1.1 | AC20 base (MB):
| 07.c.3705.01.2.1.1.1 | Com 0,09 m de espessura. | 5877.87 | m² |  | 0
| 07.c.3705.01.2.1.1.2 | Com 0,08 m de espessura. | 6851.75 | m² |  | 0
| 07.c.3705.01.2.1.1.3 | Com 0,06 m de espessura. | 10203.3 | m² |  | 0
| 07.c.3705.01.2.2 | Camada de ligação:
| 07.c.3705.01.2.2.1 | AC20 bin ligante bin 35/50(MB):
| 07.c.3705.01.2.2.1.1 | Com 0,08 m de espessura. | 5877.87 | m² |  | 0
| 07.c.3705.01.2.2.1.2 | Com 0,07 m de espessura. | 6851.75 | m² |  | 0
| 07.c.3705.01.2.2.1.3 | Com 0,06 m de espessura. | 10203.3 | m² |  | 0
| 07.c.3705.01.2.3 | Camada de desgaste:
| 07.c.3705.01.2.3.1 | AC14 surf ligante(BB):
| 07.c.3705.01.2.3.1.1 | Com 0,05 m de espessura. | 22932.92 | m² |  | 0
| 07.c.3705.01.3 | Regas betuminosas de impregnação, colagem e cura:
| 07.c.3705.01.3.1 | Rega de impregnação betuminosa:
| 07.c.3705.01.3.1.1 | Com emulsão betuminosa tipo C50 BF4 (ECI) á taxa de 1,0. | 25948.8 | m² |  | 0
| 07.c.3705.01.3.2 | Rega de colagem:
| 07.c.3705.01.3.2.1 | Com emulsão betuminosa tipo C60 B 3 (ECR-1), á taxa de 0.5. | 45865.84 | m² |  | 0
| 07.c.3705.01.4 | Trabalhos Especiais de pavimentação:
| 07.c.3705.01.4.1 | Fresagem de camadas de pavimentos existentes remoção e transporte a vazadouro licenciado dos produtos escavados ou reutilização em central, conforme definido no projeto:
| 07.c.3705.01.4.1.1 | Em misturas betuminosas:
| 07.c.3705.01.4.1.1.1 | Em profundidades entre 5 e 10 cm | 560.26 | m² |  | 0
| 07.c.3705.01.4.1.1.2 | Em profundidades superiores a 10 cm | 560.26 | m² |  | 0
| 07.c.3705.01.4.2 | Saneamentos em pavimentos existentes (espessura média de 0.55m), incluindo escavação, remoção e transporte a vazadouro licenciado dos produtos escavados, eventual indemnização por depósito
| 07.c.3705.01.4.2.1 | Pavimentos betuminosos | 17931.99 | m³ |  | 0
| 07.c.3705.01.4.3 | Remoção de pavimentos existentes, incluindo fundação e lancis, carga, transporte e colocação em vazadouro
| 07.c.3705.01.4.3.1 | Pavimentos em blocos de betão (passeios) | 6471.4 | m² |  | 0
| 07.c.3705.01.4.3.2 | Pavimentos em cubos de granito (estacionamento) | 3415.72 | m² |  | 0
| 07.c.3705.01.5 | Pavimentação de estacionamentos, incluindo base de assentamento e preparação de caixa.
| 07.c.3705.01.5.1 | Fornecimento de revestimento de estacionamento em cubos de granito de 0.11 x 0.11m, incluindo camada de assentamento em areia. | 1353.95 | m² |  | 0
| 07.c.3705.01.6 | Fornecimento e colocação de lancis em passeios, ilhéus e separadores:
| 07.c.3705.01.6.1 | Lancil de passeio em granito azul, incluindo fundação | 6868.84 | ml |  | 0
| 07.c.3705.01.6.2 | Lancil galgável em granito azul, incluindo fundação | 495.72 | ml |  | 0
| 07.c.3705.01.6.3 | Lancil de remate de passeios com zonas ajardinadas em granito azul, incluindo fundação | 3989.01 | ml |  | 0
| 07.d | DRENAGEM |  |  |  | 0
| 07.d.3701 | Troço: Ponte / Arrábida
| 07.d.3701.01 | Águas Residuais Pluviais
| 07.d.3701.01.1 | Movimento de terras
| 07.d.3701.01.1.1 | Escavação para abertura de valas para implantação de tubagem, incluindo entivação, rebaixamento do nível freático, se necessário, regularização e compactação do leito da vala e remoção dos produtos escavados.
| 07.d.3701.01.1.1.1 | Em terra compacta (70%) | 402.13 | m³ |  | 0
| 07.d.3701.01.1.1.2 | Em rocha branda (20%) | 114.89 | m³ |  | 0
| 07.d.3701.01.1.1.3 | Em rocha dura (10%) | 57.45 | m³ |  | 0
| 07.d.3701.01.1.2 | Proteção da tubagem com terras cirandadas, incluindo almofada de assentamento, numa espessura de 0,10 m, calque e recalque até 0,20 m acima do extradorso da tubagem com terras cirandadas, de empréstimo se necessário. | 144.56 | m³ |  | 0
| 07.d.3701.01.1.3 | Aterro de valas com terras da própria vala isenta de pedras e raízes, ou de empréstimo se necessário, com calque e recalque, por camadas de 0,20 m de espessura, incluindo rega, para enchimento das valas até cerca de 0,20 m do pavimento, com terras de empréstimo, se necessário. | 297.81 | m³ |  | 0
| 07.d.3701.01.1.4 | Carga, transporte e descarga de produtos sobrantes a vazadouro, a cargo do adjudicatário, considerando um empolamento de 20%. | 276.65 | m³ |  | 0
| 07.d.3701.01.2 | Tubagem e acessórios
| 07.d.3701.01.2.1 | Assentamento de tubagem, assente e ensaiada, incluindo juntas, carga, transporte e descarga dos materiais e mão de obra necessária para a execução da tarefa.
| 07.d.3701.01.2.1.1 | PPc SN8
| 07.d.3701.01.2.1.1.2 | DN 250 mm | 93 | ml |  | 0
| 07.d.3701.01.2.1.1.4 | DN 400 mm | 171 | ml |  | 0
| 07.d.3701.01.2.1.1.6 | DN 630 mm | 32 | ml |  | 0
| 07.d.3701.01.2.1.4 | FFD
| 07.d.3701.01.2.1.4.2 | DN 250 mm | 11 | ml |  | 0
| 07.d.3701.01.2.5 | Execução de ramais canal metro, em tubagem em PPc SN8, incluindo levantamento do pavimento e sua reposição do mesmo tipo do existente, fornecimento e montagem da tubagem, curvas em polipropileno corrugado SN8, tampão macho no final da tubagem em polipropileno corrugado SN8, fornecimento e colocação de telas de pré-sinalização com a inscrição "ÁGUAS PLUVIAIS", carga, transporte e descarga de produtos sobrantes a vazadouro autorizado para este tipo de resíduos, a cargo do adjudicatário, com profundidade até 2,00 m, nos seguintes diâmetros:
| 07.d.3701.01.2.5.1 | Ø 250 mm | 4 | un |  | 0
| 07.d.3701.01.2.6 | Fornecimento e colocação de telas de pré-sinalização com a inscrição "ÁGUAS PLUVIAIS" com as seguintes características: material de base: PVC; largura da tela: 300 mm; espessura da tela: 0,06 mm; cor de base: castanho; cor de impressão: preto; comprimento da inscrição: 290 mm; largura da inscrição: 60 mm; distância entre inscrições: 200 mm. | 307 | ml |  | 0
| 07.d.3701.01.3 | Construção de câmara
| 07.d.3701.01.3.1 | Diâmetros iguais ou inferiores a 400 mm
| 07.d.3701.01.3.1.1 | Construção de câmaras de visita, sem queda ou com queda suave inferior a 0,60m, incluindo tampa em ferro fundido do modelo municipal da Classe D400 com diâmetro útil de 600 mm, com a inscrição "PLUVIAIS", degraus metálicos NP8 e todos os trabalhos necessários e transporte a vazadouro certificado dos produtos sobrantes carga e eventual indemnização por depósito.
| 07.d.3701.01.3.1.1.1 | Até 2,00 m | 7 | un |  | 0
| 07.d.3701.01.3.1.2 | Construção de câmaras de visita conforme pormenor desenhado, com queda superior a 0,60m, incluindo tampa em ferro fundido do modelo municipal da Classe D400 com diâmetro útil de 600 mm, com a inscrição "PLUVIAIS", degraus metálicos NP8 e todos os trabalhos necessários e transporte a vazadouro certificado dos produtos sobrantes carga e eventual indemnização por depósito.
| 07.d.3701.01.3.1.2.1 | Até 5,00m | 2 | un |  | 0
| 07.d.3701.01.3.1.3 | Construção de câmaras de visita, sem queda ou com queda suave inferior a 0,60m, incluindo tampa de grelha em ferro fundido da Classe D400 com diâmetro útil de 600 mm,", degraus metálicos NP8 e todos os trabalhos necessários e transporte a vazadouro certificado dos produtos sobrantes carga e eventual indemnização por depósito.
| 07.d.3701.01.3.1.3.1 | Até 5,00 m | 5 | un |  | 0
| 07.d.3701.01.3.1.4 | Reabilitação de caixas de visita existentes, incluindo execução de furo, selagem de ligações, degraus metálicos NP8, caneluras e respetivos acabamentos, nomeadamente reboco de paredes e caneluras com argamassa de cimento com 0,02 m de espessura, queimada à colher.
| 07.d.3701.01.3.1.4.1 | Até 5,00 m | 3 | un |  | 0
| 07.d.3701.01.3.2 | Diâmetros iguais ou superiores a 500 mm
| 07.d.3701.01.3.2.1 | Construção de câmaras de visita conforme pormenor desenhado, sem queda ou com queda suave inferior a 0,60m, para tubagem de diâmetro igual ou superior a 500 mm, construídas em betão armado encimadas por laje em betão armado com abertura excêntrica, incluindo soleiras em betão de 250 kg/m3 , sobre camada de brita e betão C16/20 armado com malhasol AQ 50, com 0,20 m e 0,10 m de espessura, respetivamente
| 07.d.3701.01.3.2.1.2 | De 2,01 m a 5,00m | 1 | un |  | 0
| 07.d.3701.01.3.2.2 | Construção de câmaras de visita conforme pormenor desenhado, com queda superior a 0,60 m, para tubagem de diâmetro igual ou superior a 500 mm, construídas em betão armado encimadas por laje em betão armado com abertura excêntrica, incluindo soleiras em betão de 250 kg/m3 , sobre camada de brita e betão C16/20 armado com malhasol AQ 50, com 0,20 m e 0,10 m de espessura, respetivamente
| 07.d.3701.01.3.2.2.1 | Até 5,00m | 2 | un |  | 0
| 07.d.3701.01.3.2.3 | Construção de câmaras de visita com grelha metálica, conforme pormenor desenhado, sem queda ou queda suave inferior a 0,60 m, para tubagem de diâmetro igual ou superior a 500 mm, construídas em betão armado encimadas por laje em betão armado com abertura excêntrica, incluindo soleiras em betão de 250 kg/m3 , sobre camada de brita e betão C16/20 armado com malhasol AQ 50, com 0,20 m e 0,10 m de espessura, respetivamente
| 07.d.3701.01.3.2.3.2 | De 2,01 m a 5,00m | 1 | un |  | 0
| 07.d.3701.01.3.2.4 | Reabilitação de caixas de visita existentes, incluindo execução de furo, selagem de ligações, degraus metálicos NP8, caneluras e respetivos acabamentos, nomeadamente reboco de paredes e caneluras com argamassa de cimento com 0,02 m de espessura, queimada à colher.
| 07.d.3701.01.3.2.4.1 | Até 5,00 m | 1 | un |  | 0
| 07.d.3701.01.3.3 | Fornecimento e construção de sumidouros com grelha, de acordo com pormenor desenhado. | 3 | un |  | 0
| 07.d.3701.01.3.4 | Execução de órgãos de drenagem longitudinal. incluindo todos os trabalhos necessários. e ainda. para a sua implantação. a escavação em terreno de qualquer natureza. a remoção. reposição e compactação. condução a vazadouro dos produtos sobrantes. e eventuais indemnizações por depósito.
| 07.d.3701.01.3.4.1 | Valetas e valas:
| 07.d.3701.01.3.4.1.1 | Valetas de plataforma (laterais):
| 07.d.3701.01.3.4.1.1.1 | Revestidas com betão, de secção triangular ou trapezoidal, com abertura inferior ou igual a 1,20 m. | 509 | ml |  | 0
| 07.d.3701.01.3.4.1.2 | Valetas de bordadura de aterros:
| 07.d.3701.01.3.4.1.2.1 | Revestidas com betão, de secção semi-circular de diâmetro igual a 0,30 m. | 208 | ml |  | 0
| 07.d.3701.01.3.4.2 | Drenagem longitudinal do separador:
| 07.d.3701.01.3.4.2.1 | Caleira/sumidouro em betão, com rasgo superior em contínuo e com coletor incorporado:
| 07.d.3701.01.3.4.2.1.1 | Com diâmetro igual a 0,30 | 199 | ml |  | 0
| 07.d.3701.01.3.5 | Execução de órgãos complementares de drenagem, incluindo todos os trabalhos necessários, e ainda, para a sua implantação, a escavação em terreno de qualquer natureza, a remoção, reposição e compactação, condução a vazadouro dos produtos sobrantes, e eventuais indemnizações por depósito:
| 07.d.3701.01.3.5.1 | Descidas de talude, em aterro ou escavação, revestidas com betão:
| 07.d.3701.01.3.5.1.1 | De secção semi-circular de diâmetro igual a 0,40 m. | 9 | ml |  | 0
| 07.d.3701.01.3.5.2 | Dissipador de energia na base das descidas de talude.
| 07.d.3701.01.3.5.2.1 | Em betão na valeta de plataforma. | 2 | un |  | 0
| 07.d.3701.01.3.5.3 | Caixas especiais
| 07.d.3701.01.3.5.3.1 | Caixa de ligação das valetas de bordadura às descidas de talude | 3 | un |  | 0
| 07.d.3701.01.3.5.3.2 | Caixa de limpeza, receção, de ligação ou derivação na caleira sumidouro do separador central. | 2 | un |  | 0
| 07.d.3701.01.3.5.3.4 | Caixa tipo ramal para receção das águas provenientes dos canais de grelha metálica provenientes do canal metro. | 6 | un |  | 0
| 07.d.3703 | Troço: Arrábida / Candal
| 07.d.3703.01 | Águas Residuais Pluviais
| 07.d.3703.01.1 | Movimento de terras
| 07.d.3703.01.1.1 | Escavação para abertura de valas para implantação de tubagem, incluindo entivação, rebaixamento do nível freático, se necessário, regularização e compactação do leito da vala e remoção dos produtos escavados.
| 07.d.3703.01.1.1.1 | Em terra compacta (70%) | 8243.17 | m³ |  | 0
| 07.d.3703.01.1.1.2 | Em rocha branda (20%) | 2355.19 | m³ |  | 0
| 07.d.3703.01.1.1.3 | Em rocha dura (10%) | 1177.6 | m³ |  | 0
| 07.d.3703.01.1.2 | Proteção da tubagem com terras cirandadas, incluindo almofada de assentamento, numa espessura de 0,10 m, calque e recalque até 0,20 m acima do extradorso da tubagem com terras cirandadas, de empréstimo se necessário. | 2581.25 | m³ |  | 0
| 07.d.3703.01.1.3 | Aterro de valas com terras da própria vala isenta de pedras e raízes, ou de empréstimo se necessário, com calque e recalque, por camadas de 0,20 m de espessura, incluindo rega, para enchimento das valas até cerca de 0,20 m do pavimento, com terras de empréstimo, se necessário. | 7915.46 | m³ |  | 0
| 07.d.3703.01.1.4 | Carga, transporte e descarga de produtos sobrantes a vazadouro, a cargo do adjudicatário, considerando um empolamento de 20%. | 3680.5 | m³ |  | 0
| 07.d.3703.01.1.5 | Proteção mecânica à tubagem em betão armado, nas alturas de recobrimento inferior a 1,00 m. | 10 | ml |  | 0
| 07.d.3703.01.2 | Tubagem e acessórios
| 07.d.3703.01.2.1 | Assentamento de tubagem, assente e ensaiada, incluindo juntas, carga, transporte e descarga dos materiais e mão de obra necessária para a execução da tarefa.
| 07.d.3703.01.2.1.1 | PPc SN8
| 07.d.3703.01.2.1.1.1 | DN 200 mm | 67 | ml |  | 0
| 07.d.3703.01.2.1.1.2 | DN 250 mm | 696 | ml |  | 0
| 07.d.3703.01.2.1.1.3 | DN 315 mm | 71 | ml |  | 0
| 07.d.3703.01.2.1.1.4 | DN 400 mm | 1568 | ml |  | 0
| 07.d.3703.01.2.1.1.5 | DN 500 mm | 1357 | ml |  | 0
| 07.d.3703.01.2.1.1.6 | DN 630 mm | 108 | ml |  | 0
| 07.d.3703.01.2.1.2 | Betão armado Classe IV
| 07.d.3703.01.2.1.2.7 | DN 1800 mm | 124 | ml |  | 0
| 07.d.3703.01.2.1.4 | FFD
| 07.d.3703.01.2.1.4.2 | DN 250 mm | 22 | ml |  | 0
| 07.d.3703.01.2.1.4.3 | DN 1000 mm | 15 | ml |  | 0
| 07.d.3703.01.2.2 | Fornecimento e assentamento de tubo em aço para encamisamento e proteção de conduta
| 07.d.3703.01.2.2.1 | DN 500 | 152 | ml |  | 0
| 07.d.3703.01.2.3 | Reparação ou substituição de caixas de ramal domiciliário, incluindo levantamento do pavimento e sua reposição do mesmo tipo do existente, fornecimento e montagem da tubagem, curvas em polipropileno corrugado SN8, reparação ou substituição de caixa existente, tampão macho no final da tubagem em polipropileno corrugado SN8, fornecimento e colocação de telas de pré-sinalização com a inscrição "ÁGUAS PLUVIAIS", carga, transporte e descarga de produtos sobrantes a vazadouro autorizado para este tipo de resíduos, a cargo do adjudicatário, com profundidade até 2,00 m, nos seguintes diâmetros:
| 07.d.3703.01.2.3.1 | Ø 200 mm | 18 | un |  | 0
| 07.d.3703.01.2.4 | Execução de caixas de ramal domiciliário, incluindo levantamento do pavimento e sua reposição do mesmo tipo do existente, fornecimento e montagem da tubagem, curvas em polipropileno corrugado SN8, tampão macho no final da tubagem em polipropileno corrugado SN8, fornecimento e colocação de telas de pré-sinalização com a inscrição "ÁGUAS PLUVIAIS", carga, transporte e descarga de produtos sobrantes a vazadouro autorizado para este tipo de resíduos, a cargo do adjudicatário, com profundidade até 2,00 m, nos seguintes diâmetros:
| 07.d.3703.01.2.4.1 | Ø 200 mm | 4 | un |  | 0
| 07.d.3703.01.2.5 | Execução de ramais canal metro, em tubagem em PPc SN8, incluindo levantamento do pavimento e sua reposição do mesmo tipo do existente, fornecimento e montagem da tubagem, curvas em polipropileno corrugado SN8, tampão macho no final da tubagem em polipropileno corrugado SN8, fornecimento e colocação de telas de pré-sinalização com a inscrição "ÁGUAS PLUVIAIS", carga, transporte e descarga de produtos sobrantes a vazadouro autorizado para este tipo de resíduos, a cargo do adjudicatário, com profundidade até 2,00 m, nos seguintes diâmetros:
| 07.d.3703.01.2.5.1 | Ø 250 mm | 12 | un |  | 0
| 07.d.3703.01.2.6 | Fornecimento e colocação de telas de pré-sinalização com a inscrição "ÁGUAS PLUVIAIS" com as seguintes características: material de base: PVC; largura da tela: 300 mm; espessura da tela: 0,06 mm; cor de base: castanho; cor de impressão: preto; comprimento da inscrição: 290 mm; largura da inscrição: 60 mm; distância entre inscrições: 200 mm. | 3995 | ml |  | 0
| 07.d.3703.01.3 | Construção de câmara
| 07.d.3703.01.3.1 | Diâmetros iguais ou inferiores a 400 mm
| 07.d.3703.01.3.1.1 | Construção de câmaras de visita, sem queda ou com queda suave inferior a 0,60m, incluindo tampa em ferro fundido do modelo municipal da Classe D400 com diâmetro útil de 600 mm, com a inscrição "PLUVIAIS", degraus metálicos NP8 e todos os trabalhos necessários e transporte a vazadouro certificado dos produtos sobrantes carga e eventual indemnização por depósito.
| 07.d.3703.01.3.1.1.1 | Até 2,00 m | 39 | un |  | 0
| 07.d.3703.01.3.1.1.2 | De 2,01 m a 5,00m | 12 | un |  | 0
| 07.d.3703.01.3.1.2 | Construção de câmaras de visita conforme pormenor desenhado, com queda superior a 0,60m, incluindo tampa em ferro fundido do modelo municipal da Classe D400 com diâmetro útil de 600 mm, com a inscrição "PLUVIAIS", degraus metálicos NP8 e todos os trabalhos necessários e transporte a vazadouro certificado dos produtos sobrantes carga e eventual indemnização por depósito.
| 07.d.3703.01.3.1.2.1 | Até 5,00 m | 14 | un |  | 0
| 07.d.3703.01.3.1.3 | Construção de câmaras de visita, sem queda ou com queda suave inferior a 0,60m, incluindo tampa de grelha em ferro fundido da Classe D400 com diâmetro útil de 600 mm,", degraus metálicos NP8 e todos os trabalhos necessários e transporte a vazadouro certificado dos produtos sobrantes carga e eventual indemnização por depósito.
| 07.d.3703.01.3.1.3.1 | Até 2,00 m | 13 | un |  | 0
| 07.d.3703.01.3.1.3.2 | De 2,01 m a 5,00m | 5 | un |  | 0
| 07.d.3703.01.3.1.4 | Reabilitação de caixas de visita existentes, incluindo execução de furo, selagem de ligações, degraus metálicos NP8, caneluras e respetivos acabamentos, nomeadamente reboco de paredes e caneluras com argamassa de cimento com 0,02 m de espessura, queimada à colher.
| 07.d.3703.01.3.1.4.1 | Até 5,00 m | 15 | un |  | 0
| 07.d.3703.01.3.1.5 | Execução de caixa de visita quadrada para alturas superiores a 5,0m com patamar intermédio, em betão armado, incluindo cobertura tronco cónica excêntrica, tampa em ferro fundido do modelo municipal, com a inscrição "PLUVIAIS", degraus metálicos NP8 e todos os trabalhos necessários conforme desenho de pormenor | 2 | un |  | 0
| 07.d.3703.01.3.2 | Diâmetros iguais ou superiores a 500 mm
| 07.d.3703.01.3.2.1 | Construção de câmaras de visita conforme pormenor desenhado, sem queda ou queda suave inferior a 0,60 m, para tubagem de diâmetro igual ou superior a 500 mm, construídas em betão armado encimadas por laje em betão armado com abertura excêntrica, incluindo soleiras em betão de 250 kg/m3 , sobre camada de brita e betão C16/20 armado com malhasol AQ 50, com 0,20 m e 0,10 m de espessura, respetivamente
| 07.d.3703.01.3.2.1.1 | Até 2,00 m | 11 | un |  | 0
| 07.d.3703.01.3.2.1.2 | De 2,01 m a 5,00m | 39 | un |  | 0
| 07.d.3703.01.3.2.3 | Construção de câmaras de visita com grelha metálica, conforme pormenor desenhado, sem queda ou queda suave inferior a 0,60 m, para tubagem de diâmetro igual ou superior a 500 mm, construídas em betão armado encimadas por laje em betão armado com abertura excêntrica, incluindo soleiras em betão de 250 kg/m3 , sobre camada de brita e betão C16/20 armado com malhasol AQ 50, com 0,20 m e 0,10 m de espessura, respetivamente
| 07.d.3703.01.3.2.3.2 | De 2,01 m a 5,00m | 2 | un |  | 0
| 07.d.3703.01.3.2.4 | Reabilitação de caixas de visita existentes, incluindo execução de furo, selagem de ligações, degraus metálicos NP8, caneluras e respetivos acabamentos, nomeadamente reboco de paredes e caneluras com argamassa de cimento com 0,02 m de espessura, queimada à colher.
| 07.d.3703.01.3.2.4.1 | Até 5,00 m | 3 | un |  | 0
| 07.d.3703.01.3.2.5 | Execução de caixa de visita quadrada para alturas superiores a 5,0m com patamar intermédio, em betão armado, incluindo cobertura tronco cónica excêntrica, tampa em ferro fundido do modelo municipal, com a inscrição "PLUVIAIS", degraus metálicos NP8 e todos os trabalhos necessários conforme desenho de pormenor | 1 | un |  | 0
| 07.d.3703.01.3.3 | Fornecimento e construção de sumidouros com grelha, de acordo com pormenor desenhado. | 128 | un |  | 0
| 07.d.3703.01.3.4 | Execução de órgãos de drenagem longitudinal. incluindo todos os trabalhos necessários. e ainda. para a sua implantação. a escavação em terreno de qualquer natureza. a remoção. reposição e compactação. condução a vazadouro dos produtos sobrantes. e eventuais indemnizações por depósito.
| 07.d.3703.01.3.4.1 | Valetas e valas:
| 07.d.3703.01.3.4.1.1 | Valetas de plataforma (laterais):
| 07.d.3703.01.3.4.1.1.1 | Revestidas com betão, de secção triangular ou trapezoidal, com abertura inferior ou igual a 1,20 m. | 764 | ml |  | 0
| 07.d.3703.01.3.4.1.1.2 | Revestidas com betão, de secção semi-circular de diâmetro igual a 0,30 m. | 660 | ml |  | 0
| 07.d.3703.01.3.4.1.3 | Valas de pé de talude: | 28 | ml |  | 0
| 07.d.3703.01.3.4.1.3.1 | De fundo revestido com betão de secção triangular. | 117 | ml |  | 0
| 07.d.3703.01.3.4.2 | Drenagem longitudinal do separador:
| 07.d.3703.01.3.4.2.1 | Caleira/sumidouro em betão, com rasgo superior em contínuo e com coletor incorporado:
| 07.d.3703.01.3.4.2.1.1 | Com diâmetro igual a 0,30 | 112 | ml |  | 0
| 07.d.3703.01.3.4.2.2 | Caleira com grelha metálica. | 350 | ml |  | 0
| 07.d.3703.01.3.4.2.3 | Canal de betão em U (LxH) 1.00x0.50m | 35 | un |  | 0
| 07.d.3703.01.3.4.4 | Fornecimento e execução de vala drenante com coletor/dreno em PVC-C perfurado, incluindo valeta em meia cana de betão de diâmetro 300mm, abertura de vala, e todos os materiais indicados no desenho de pormenor, como respetivos trabalhos necessários.
| 07.d.3703.01.3.4.4.1 | para diâmetro 160mm. | 298 | ml |  | 0
| 07.d.3703.01.3.5 | Execução de órgãos complementares de drenagem, incluindo todos os trabalhos necessários, e ainda, para a sua implantação, a escavação em terreno de qualquer natureza, a remoção, reposição e compactação, condução a vazadouro dos produtos sobrantes, e eventuais indemnizações por depósito:
| 07.d.3703.01.3.5.3 | Caixas especiais
| 07.d.3703.01.3.5.3.2 | Caixa de limpeza, receção, de ligação ou derivação na caleira sumidouro do separador central. | 1 | un |  | 0
| 07.d.3703.01.3.5.3.3 | Caixa de receção, de ligação ou derivação em valetas | 4 | un |  | 0
| 07.d.3703.02 | Águas Residuais Domésticas
| 07.d.3703.02.1 | Movimento de terras
| 07.d.3703.02.1.1 | Escavação para abertura de valas para implantação de tubagem, incluindo entivação, rebaixamento do nível freático, se necessário, regularização e compactação do leito da vala e remoção dos produtos escavados.
| 07.d.3703.02.1.1.1 | Em terra compacta (70%) | 4509.07 | m³ |  | 0
| 07.d.3703.02.1.1.2 | Em rocha branda (20%) | 1288.31 | m³ |  | 0
| 07.d.3703.02.1.1.3 | Em rocha dura (10%) | 644.15 | m³ |  | 0
| 07.d.3703.02.1.2 | Proteção da tubagem com terras cirandadas, incluindo almofada de assentamento, numa espessura de 0,10 m, calque e recalque até 0,20 m acima do extradorso da tubagem com terras cirandadas, de empréstimo se necessário. | 1420.42 | m³ |  | 0
| 07.d.3703.02.1.3 | Aterro de valas com terras da própria vala isenta de pedras e raízes, ou de empréstimo se necessário, com calque e recalque, por camadas de 0,20 m de espessura, incluindo rega, para enchimento das valas até cerca de 0,20 m do pavimento, com terras de empréstimo, se necessário. | 3688.2 | m³ |  | 0
| 07.d.3703.02.1.4 | Carga, transporte e descarga de produtos sobrantes a vazadouro, a cargo do adjudicatário, considerando um empolamento de 20%. | 2753.33 | m³ |  | 0
| 07.d.3703.02.2 | Tubagem e acessórios para escoamento gravítico
| 07.d.3703.02.2.1 | Fornecimento e assentamento de tubagem em Polipropileno corrugado SN8, de acordo com a norma NP EN 13476, assente e ensaiada, incluindo juntas, com retirada da tubagem existente em trabalhos de substituição, com as seguintes características:
| 07.d.3703.02.2.1.1 | Ø 200 mm | 84 | ml |  | 0
| 07.d.3703.02.2.1.2 | Ø 250 mm | 2124 | ml |  | 0
| 07.d.3703.02.2.1.3 | Ø 315 mm | 71 | ml |  | 0
| 07.d.3703.02.2.2 | Fornecimento, assentamento de tubagem em FFD bem como ensaio de receção, lavagem, desinfeção, ensaios de pressão, confirmação de todos os constrangimentos existentes, nomeadamente redes enterradas, e todos os trabalhos e materiais necessários de acordo com o projeto.
| 07.d.3703.02.2.2.1 | Ø 250 mm | 22 | ml |  | 0
| 07.d.3703.02.2.4 | Reparação ou substituição de caixas de ramal domiciliário, incluindo levantamento do pavimento e sua reposição do mesmo tipo do existente, fornecimento e montagem da tubagem, curvas em polipropileno corrugado SN8, reparação ou substituição de caixa existente, tampão macho no final da tubagem em polipropileno corrugado SN8, fornecimento e colocação de telas de pré-sinalização com a inscrição "SANEAMENTO", carga, transporte e descarga de produtos sobrantes a vazadouro autorizado para este tipo de resíduos, a cargo do adjudicatário, com profundidade até 2,00 m, nos seguintes diâmetros:
| 07.d.3703.02.2.4.1 | Ø 200 mm | 9 | un |  | 0
| 07.d.3703.02.2.5 | Execução de ramais domiciliários, em tubagem em PPc SN8, incluindo levantamento do pavimento e sua reposição do mesmo tipo do existente, fornecimento e montagem da tubagem, curvas em polipropileno corrugado SN8, tampão macho no final da tubagem em polipropileno corrugado SN8, fornecimento e colocação de telas de pré-sinalização com a inscrição "SANEAMENTO", carga, transporte e descarga de produtos sobrantes a vazadouro autorizado para este tipo de resíduos, a cargo do adjudicatário, com profundidade até 2,00 m, nos seguintes diâmetros:
| 07.d.3703.02.2.5.1 | Ø 200 mm | 4 | un |  | 0
| 07.d.3703.02.2.6 | Fornecimento e colocação de telas de pré-sinalização com a inscrição "SANEAMENTO" com as seguintes características: material de base: PVC; largura da tela: 300 mm; espessura da tela: 0,06 mm; cor de base: castanho; cor de impressão: preto; comprimento da inscrição: 290 mm; largura da inscrição: 60 mm; distância entre inscrições: 200 mm. | 2319 | ml |  | 0
| 07.d.3703.02.3 | Construção de câmaras
| 07.d.3703.02.3.1 | Construção de câmaras de visita, sem queda ou com queda suave inferior a 0,60m, incluindo tampa em ferro fundido do modelo municipal da Classe D400 com diâmetro útil de 600 mm, com a inscrição “SANEAMENTO", degraus metálicos NP8 e todos os trabalhos necessários e transporte a vazadouro certificado dos produtos sobrantes carga e eventual indemnização por depósito.
| 07.d.3703.02.3.1.1 | Até 2,00 m | 38 | un |  | 0
| 07.d.3703.02.3.1.2 | De 2,01 m a 5,00m | 47 | un |  | 0
| 07.d.3703.02.3.2 | Construção de câmaras de visita conforme pormenor desenhado, com queda superior a 0,60m, incluindo tampa em ferro fundido do modelo municipal da Classe D400 com diâmetro útil de 600 mm, com a inscrição SANEAMENTO, degraus metálicos NP8 e todos os trabalhos necessários e transporte a vazadouro certificado dos produtos sobrantes carga e eventual indemnização por depósito.
| 07.d.3703.02.3.2.1 | Até 5,00 m | 5 | un |  | 0
| 07.d.3703.02.3.3 | Reabilitação de caixas de visita existentes, incluindo execução de furo, selagem de ligações, degraus metálicos NP8, caneluras e respetivos acabamentos, nomeadamente reboco de paredes e caneluras com argamassa de cimento com 0,02 m de espessura, queimada à colher.
| 07.d.3703.02.3.1.3.1 | Até 5,00 m | 5 | un |  | 0
| 07.d.3705 | Troço: Candal / Rotunda
| 07.d.3705.01 | Águas Residuais Pluviais
| 07.d.3705.01.1 | Movimento de terras
| 07.d.3705.01.1.1 | Escavação para abertura de valas para implantação de tubagem, incluindo entivação, rebaixamento do nível freático, se necessário, regularização e compactação do leito da vala e remoção dos produtos escavados.
| 07.d.3705.01.1.1.1 | Em terra compacta (70%) | 6091.79 | m³ |  | 0
| 07.d.3705.01.1.1.2 | Em rocha branda (20%) | 1741.37 | m³ |  | 0
| 07.d.3705.01.1.1.3 | Em rocha dura (10%) | 870.68 | m³ |  | 0
| 07.d.3705.01.1.2 | Proteção da tubagem com terras cirandadas, incluindo almofada de assentamento, numa espessura de 0,10 m, calque e recalque até 0,20 m acima do extradorso da tubagem com terras cirandadas, de empréstimo se necessário. | 2452.13 | m³ |  | 0
| 07.d.3705.01.1.3 | Aterro de valas com terras da própria vala isenta de pedras e raízes, ou de empréstimo se necessário, com calque e recalque, por camadas de 0,20 m de espessura, incluindo rega, para enchimento das valas até cerca de 0,20 m do pavimento, com terras de empréstimo, se necessário. | 4521.21 | m³ |  | 0
| 07.d.3705.01.1.4 | Carga, transporte e descarga de produtos sobrantes a vazadouro, a cargo do adjudicatário, considerando um empolamento de 20%. | 4185.63 | m³ |  | 0
| 07.d.3705.01.2 | Tubagem e acessórios
| 07.d.3705.01.2.1 | Assentamento de tubagem, assente e ensaiada, incluindo juntas, carga, transporte e descarga dos materiais e mão de obra necessária para a execução da tarefa.
| 07.d.3705.01.2.1.1 | PPc SN8
| 07.d.3705.01.2.1.1.1 | DN 200 mm | 352 | ml |  | 0
| 07.d.3705.01.2.1.1.2 | DN 250 mm | 687 | ml |  | 0
| 07.d.3705.01.2.1.1.4 | DN 400 mm | 1947 | ml |  | 0
| 07.d.3705.01.2.1.1.5 | DN 500 mm | 194 | ml |  | 0
| 07.d.3705.01.2.1.1.6 | DN 630 mm | 405 | ml |  | 0
| 07.d.3705.01.2.1.1.7 | DN 1000 mm | 75 | ml |  | 0
| 07.d.3705.01.2.1.2 | Betão armado Classe IV
| 07.d.3705.01.2.1.2.5 | DN 1000 mm | 68 | ml |  | 0
| 07.d.3705.01.2.1.4 | FFD
| 07.d.3705.01.2.1.4.1 | DN 200 mm | 11 | ml |  | 0
| 07.d.3705.01.2.1.4.2 | DN 250 mm | 25 | ml |  | 0
| 07.d.3705.01.2.1.4.4 | DN 1000 mm | 15 | ml |  | 0
| 07.d.3705.01.2.3 | Reparação ou substituição de caixas de ramal domiciliário, incluindo levantamento do pavimento e sua reposição do mesmo tipo do existente, fornecimento e montagem da tubagem, curvas em polipropileno corrugado SN8, reparação ou substituição de caixa existente, tampão macho no final da tubagem em polipropileno corrugado SN8, fornecimento e colocação de telas de pré-sinalização com a inscrição "ÁGUAS PLUVIAIS", carga, transporte e descarga de produtos sobrantes a vazadouro autorizado para este tipo de resíduos, a cargo do adjudicatário, com profundidade até 2,00 m, nos seguintes diâmetros:
| 07.d.3705.01.2.3.1 | Ø 200 mm | 22 | un |  | 0
| 07.d.3705.01.2.4 | Execução de caixas de ramal domiciliário, incluindo levantamento do pavimento e sua reposição do mesmo tipo do existente, fornecimento e montagem da tubagem, curvas em polipropileno corrugado SN8, tampão macho no final da tubagem em polipropileno corrugado SN8, fornecimento e colocação de telas de pré-sinalização com a inscrição "ÁGUAS PLUVIAIS", carga, transporte e descarga de produtos sobrantes a vazadouro autorizado para este tipo de resíduos, a cargo do adjudicatário, com profundidade até 2,00 m, nos seguintes diâmetros:
| 07.d.3705.01.2.4.1 | Ø 200 mm | 22 | un |  | 0
| 07.d.3705.01.2.5 | Execução de ramais canal metro, em tubagem em PPc SN8, incluindo levantamento do pavimento e sua reposição do mesmo tipo do existente, fornecimento e montagem da tubagem, curvas em polipropileno corrugado SN8, tampão macho no final da tubagem em polipropileno corrugado SN8, fornecimento e colocação de telas de pré-sinalização com a inscrição "ÁGUAS PLUVIAIS", carga, transporte e descarga de produtos sobrantes a vazadouro autorizado para este tipo de resíduos, a cargo do adjudicatário, com profundidade até 2,00 m, nos seguintes diâmetros:
| 07.d.3705.01.2.5.1 | Ø 250 mm | 18 | un |  | 0
| 07.d.3705.01.2.6 | Fornecimento e colocação de telas de pré-sinalização com a inscrição "ÁGUAS PLUVIAIS" com as seguintes características: material de base: PVC; largura da tela: 300 mm; espessura da tela: 0,06 mm; cor de base: castanho; cor de impressão: preto; comprimento da inscrição: 290 mm; largura da inscrição: 60 mm; distância entre inscrições: 200 mm. | 3712 | ml |  | 0
| 07.d.3705.01.3 | Construção de câmara
| 07.d.3705.01.3.1 | Diâmetros iguais ou inferiores a 400 mm
| 07.d.3705.01.3.1.1 | Construção de câmaras de visita, sem queda ou com queda suave inferior a 0,60m, incluindo tampa em ferro fundido do modelo municipal da Classe D400 com diâmetro útil de 600 mm, com a inscrição "PLUVIAIS", degraus metálicos NP8 e todos os trabalhos necessários e transporte a vazadouro certificado dos produtos sobrantes carga e eventual indemnização por depósito.
| 07.d.3705.01.3.1.1.1 | Até 2,00 m | 67 | un |  | 0
| 07.d.3705.01.3.1.1.2 | De 2,01 m a 5,00m | 18 | un |  | 0
| 07.d.3705.01.3.1.2 | Construção de câmaras de visita conforme pormenor desenhado, com queda superior a 0,60m, incluindo tampa em ferro fundido do modelo municipal da Classe D400 com diâmetro útil de 600 mm, com a inscrição "PLUVIAIS", degraus metálicos NP8 e todos os trabalhos necessários e transporte a vazadouro certificado dos produtos sobrantes carga e eventual indemnização por depósito.
| 07.d.3705.01.3.1.2.1 | Até 5,00 m | 4 | un |  | 0
| 07.d.3705.01.3.1.3 | Construção de câmaras de visita, sem queda ou com queda suave inferior a 0,60m, incluindo tampa de grelha em ferro fundido da Classe D400 com diâmetro útil de 600 mm,", degraus metálicos NP8 e todos os trabalhos necessários e transporte a vazadouro certificado dos produtos sobrantes carga e eventual indemnização por depósito.
| 07.d.3705.01.3.1.3.1 | Até 2,00 m | 3 | un |  | 0
| 07.d.3705.01.3.1.4 | Reabilitação de caixas de visita existentes, incluindo execução de furo, selagem de ligações, degraus metálicos NP8, caneluras e respetivos acabamentos, nomeadamente reboco de paredes e caneluras com argamassa de cimento com 0,02 m de espessura, queimada à colher.
| 07.d.3705.01.3.1.4.1 | Até 5,00 m | 12 | un |  | 0
| 07.d.3705.01.3.2 | Diâmetros iguais ou superiores a 500 mm
| 07.d.3705.01.3.2.1 | Construção de câmaras de visita conforme pormenor desenhado, sem queda ou queda suave inferior a 0,60 m, para tubagem de diâmetro igual ou superior a 500 mm, construídas em betão armado encimadas por laje em betão armado com abertura excêntrica, incluindo soleiras em betão de 250 kg/m3 , sobre camada de brita e betão C16/20 armado com malhasol AQ 50, com 0,20 m e 0,10 m de espessura, respetivamente
| 07.d.3705.01.3.2.1.1 | Até 2,00 m | 2 | un |  | 0
| 07.d.3705.01.3.2.1.2 | De 2,01 m a 5,00m | 22 | un |  | 0
| 07.d.3705.01.3.2.2 | Construção de câmaras de visita conforme pormenor desenhado, com queda superior a 0,60 m, para tubagem de diâmetro igual ou superior a 500 mm, construídas em betão armado encimadas por laje em betão armado com abertura excêntrica, incluindo soleiras em betão de 250 kg/m3 , sobre camada de brita e betão C16/20 armado com malhasol AQ 50, com 0,20 m e 0,10 m de espessura, respetivamente
| 07.d.3705.01.3.2.2.1 | Até 5,00 m | 3 | un |  | 0
| 07.d.3705.01.3.2.4 | Reabilitação de caixas de visita existentes, incluindo execução de furo, selagem de ligações, degraus metálicos NP8, caneluras e respetivos acabamentos, nomeadamente reboco de paredes e caneluras com argamassa de cimento com 0,02 m de espessura, queimada à colher.
| 07.d.3705.01.3.2.4.1 | Até 5,00 m | 3 | un |  | 0
| 07.d.3705.01.3.2.5 | Execução de caixa de visita quadrada para alturas superiores a 5,0m com patamar intermédio, em betão armado, incluindo cobertura tronco cónica excêntrica, tampa em ferro fundido do modelo municipal, com a inscrição "PLUVIAIS", degraus metálicos NP8 e todos os trabalhos necessários conforme desenho de pormenor | 2 | un |  | 0
| 07.d.3705.01.3.3 | Fornecimento e construção de sumidouros com grelha, de acordo com pormenor desenhado. | 109 | un |  | 0
| 07.d.3705.01.3.4 | Execução de órgãos de drenagem longitudinal. incluindo todos os trabalhos necessários. e ainda. para a sua implantação. a escavação em terreno de qualquer natureza. a remoção. reposição e compactação. condução a vazadouro dos produtos sobrantes. e eventuais indemnizações por depósito.
| 07.d.3705.01.3.4.1 | Valetas e valas:
| 07.d.3705.01.3.4.1.1 | Valetas de plataforma (laterais):
| 07.d.3705.01.3.4.1.1.2 | Revestidas com betão, de secção semi-circular de diâmetro igual a 0,30 m. | 267 | ml |  | 0
| 07.d.3705.01.3.4.2 | Drenagem longitudinal do separador:
| 07.d.3705.01.3.4.2.1 | Caleira/sumidouro em betão, com rasgo superior em contínuo e com coletor incorporado:
| 07.d.3705.01.3.4.2.1.1 | Com diâmetro igual a 0,30 | 169 | ml |  | 0
| 07.d.3705.01.3.4.2.2 | Caleira com grelha metálica. | 580 | ml |  | 0
| 07.d.3705.01.3.4.3 | Fornecimento e execução de vala drenante com coletor/dreno em PVC-C perfurado, incluindo abertura de vala, e todos os materiais indicados no desenho de pormenor, como respetivos trabalhos necessários.
| 07.d.3705.01.3.4.3.1 | para diâmetro 160mm. | 206 | ml |  | 0
| 07.d.3705.01.3.4.3.2 | para diâmetro 200mm. | 170 | ml |  | 0
| 07.d.3705.01.3.4.3.3 | para diâmetro 250mm. | 36 | ml |  | 0
| 07.d.3705.01.3.5 | Execução de órgãos complementares de drenagem, incluindo todos os trabalhos necessários, e ainda, para a sua implantação, a escavação em terreno de qualquer natureza, a remoção, reposição e compactação, condução a vazadouro dos produtos sobrantes, e eventuais indemnizações por depósito:
| 07.d.3705.01.3.5.3 | Caixas especiais
| 07.d.3705.01.3.5.3.2 | Caixa de limpeza, receção, de ligação ou derivação na caleira sumidouro do separador central. | 6 | un |  | 0
| 07.d.3705.02 | Águas Residuais Domésticas
| 07.d.3705.02.1 | Movimento de terras
| 07.d.3705.02.1.1 | Escavação para abertura de valas para implantação de tubagem, incluindo entivação, rebaixamento do nível freático, se necessário, regularização e compactação do leito da vala e remoção dos produtos escavados.
| 07.d.3705.02.1.1.1 | Em terra compacta (70%) | 3708.5 | m³ |  | 0
| 07.d.3705.02.1.1.2 | Em rocha branda (20%) | 1059.57 | m³ |  | 0
| 07.d.3705.02.1.1.3 | Em rocha dura (10%) | 529.79 | m³ |  | 0
| 07.d.3705.02.1.2 | Proteção da tubagem com terras cirandadas, incluindo almofada de assentamento, numa espessura de 0,10 m, calque e recalque até 0,20 m acima do extradorso da tubagem com terras cirandadas, de empréstimo se necessário. | 1036.16 | m³ |  | 0
| 07.d.3705.02.1.3 | Aterro de valas com terras da própria vala isenta de pedras e raízes, ou de empréstimo se necessário, com calque e recalque, por camadas de 0,20 m de espessura, incluindo rega, para enchimento das valas até cerca de 0,20 m do pavimento, com terras de empréstimo, se necessário. | 3354.37 | m³ |  | 0
| 07.d.3705.02.1.4 | Carga, transporte e descarga de produtos sobrantes a vazadouro, a cargo do adjudicatário, considerando um empolamento de 20%. | 1943.48 | m³ |  | 0
| 07.d.3705.02.2 | Tubagem e acessórios para escoamento gravítico
| 07.d.3705.02.2.1 | Fornecimento e assentamento de tubagem em Polipropileno corrugado SN8, de acordo com a norma NP EN 13476, assente e ensaiada, incluindo juntas, com retirada da tubagem existente em trabalhos de substituição, com as seguintes características:
| 07.d.3705.02.2.1.1 | Ø 200 mm | 450 | ml |  | 0
| 07.d.3705.02.2.1.2 | Ø 250 mm | 1571 | ml |  | 0
| 07.d.3705.02.2.1.3 | Ø 315 mm | 56 | ml |  | 0
| 07.d.3705.02.2.1.4 | Ø 400 mm | 323 | ml |  | 0
| 07.d.3705.02.2.2 | Fornecimento, assentamento de tubagem em FFD bem como ensaio de receção, lavagem, desinfeção, ensaios de pressão, confirmação de todos os constrangimentos existentes, nomeadamente redes enterradas, e todos os trabalhos e materiais necessários de acordo com o projeto.
| 07.d.3705.02.2.2.1 | Ø 250 mm | 278 | ml |  | 0
| 07.d.3705.02.2.2.2 | Ø 300 mm | 18 | ml |  | 0
| 07.d.3705.02.2.2.3 | Ø 400 mm | 323 | ml |  | 0
| 07.d.3705.02.2.4 | Reparação ou substituição de caixas de ramal domiciliário, incluindo levantamento do pavimento e sua reposição do mesmo tipo do existente, fornecimento e montagem da tubagem, curvas em polipropileno corrugado SN8, reparação ou substituição de caixa existente, tampão macho no final da tubagem em polipropileno corrugado SN8, fornecimento e colocação de telas de pré-sinalização com a inscrição "SANEAMENTO", carga, transporte e descarga de produtos sobrantes a vazadouro autorizado para este tipo de resíduos, a cargo do adjudicatário, com profundidade até 2,00 m, nos seguintes diâmetros:
| 07.d.3705.02.2.4.1 | Ø 200 mm | 42 | un |  | 0
| 07.d.3705.02.2.5 | Execução de ramais domiciliários, em tubagem em PPc SN8, incluindo levantamento do pavimento e sua reposição do mesmo tipo do existente, fornecimento e montagem da tubagem, curvas em polipropileno corrugado SN8, tampão macho no final da tubagem em polipropileno corrugado SN8, fornecimento e colocação de telas de pré-sinalização com a inscrição "SANEAMENTO", carga, transporte e descarga de produtos sobrantes a vazadouro autorizado para este tipo de resíduos, a cargo do adjudicatário, com profundidade até 2,00 m, nos seguintes diâmetros:
| 07.d.3705.02.2.5.1 | Ø 200 mm | 24 | un |  | 0
| 07.d.3705.02.2.6 | Fornecimento e colocação de telas de pré-sinalização com a inscrição "SANEAMENTO" com as seguintes características: material de base: PVC; largura da tela: 300 mm; espessura da tela: 0,06 mm; cor de base: castanho; cor de impressão: preto; comprimento da inscrição: 290 mm; largura da inscrição: 60 mm; distância entre inscrições: 200 mm. | 2897 | ml |  | 0
| 07.d.3705.02.3 | Construção de câmaras
| 07.d.3705.02.3.1 | Construção de câmaras de visita, sem queda ou com queda suave inferior a 0,60m, incluindo tampa em ferro fundido do modelo municipal da Classe D400 com diâmetro útil de 600 mm, com a inscrição “SANEAMENTO", degraus metálicos NP8 e todos os trabalhos necessários e transporte a vazadouro certificado dos produtos sobrantes carga e eventual indemnização por depósito.
| 07.d.3705.02.3.1.1 | Até 2,00 m | 31 | un |  | 0
| 07.d.3705.02.3.1.2 | De 2,01 m a 5,00m | 60 | un |  | 0
| 07.d.3705.02.3.2 | Construção de câmaras de visita conforme pormenor desenhado, com queda superior a 0,60m, incluindo tampa em ferro fundido do modelo municipal da Classe D400 com diâmetro útil de 600 mm, com a inscrição SANEAMENTO, degraus metálicos NP8 e todos os trabalhos necessários e transporte a vazadouro certificado dos produtos sobrantes carga e eventual indemnização por depósito.
| 07.d.3705.02.3.2.1 | Até 5,00 m | 3 | un |  | 0
| 07.d.3705.02.3.3 | Reabilitação de caixas de visita existentes, incluindo execução de furo, selagem de ligações, degraus metálicos NP8, caneluras e respetivos acabamentos, nomeadamente reboco de paredes e caneluras com argamassa de cimento com 0,02 m de espessura, queimada à colher.
| 07.d.3705.02.3.3.1 | Até 5,00 m | 13 | un |  | 0
| 07.e | SINALIZAÇÃO E SEMAFORIZAÇÃO |  |  |  | 0
| 07.e.3701.01 | Troço: Ponte / Arrábida - Estação da Arrábida (PK 2+200)
| 07.e.3701.01.1 | Fornecimento e Instalação de Equipamento SLAT
| 07.e.3701.01.1.1 | Controlador de tráfego 4G com capacidade para contagens de tráfego, planos de programação variáveis, funções de prioridade seletiva e capacidade de comunicação, equipado com interface HMI e ecrã de visualização, módulo WiFI, modem 3G/4G e GPS integrado, CPU de segurança independente, capacidade de comunicação multiprotocolo, totalmente compatível com o protocolo OCIT-2.0 e DIASER (comprovado através de atestado do fabricante), com certificação pelas normas europeias EN 12675, EN 50556, EN 50293 e EN 61508 (SIL3), equipado com proteções elétricas e respetiva instrumentação para instalação no respetivo armário | 1 | un |  | 0
| 07.e.3701.01.1.2 | Módulo de monitorização e controlo para ligação ao sistema de monitorização semafórica no Município de Vila Nova de Gaia, incluindo: módulo de hardware, módulo de comunicações (switch/router), auxiliar de rearme remoto para comando/controlo do interruptor diferencial, bateria de backup com 24horas de autonomia e licenciamento de software para ligação ao respetivo sistema de monitorização. | 1 | un |  | 0
| 07.e.3701.01.1.3 | Armário de controlador SLAT seccionado, com duas portas frontais assimétricas para alojamento do controlador e ligação à rede (normativo da EDP: DIT-C14-101/N), equipado com sistema de ventilação e resistência anti-condensação, e respetivo pedestal | 1 | un |  | 0
| 07.e.3701.01.1.4 | Semáforo mod.13/300 LED, incluindo suporte | 1 | un |  | 0
| 07.e.3701.01.1.5 | Semáforo mod.13/200 LED com ecrã de contraste, incluindo suporte | 2 | un |  | 0
| 07.e.3701.01.1.6 | Semáforo 12/200 LED peão com projeção de luz vermelha no pavimento, incluindo suporte | 2 | un |  | 0
| 07.e.3701.01.1.7 | Semáforo ciclovia mod.13/200 LED com ecrã de contraste, incluindo suporte | 2 | un |  | 0
| 07.e.3701.01.1.8 | Botoneira de peões tátil com avisador acústico integrado (com regulação automática de som em função do ruído ambiente), guias vocais com informação do nome da rua/intersecção, indicação sonora da localização do atravessamento, indicação sonora para iniciar o atravessamento, estrutura antivandalismo (corpo em alumínio), símbolos laterais (com relevo) para indicação da tipologia da passadeira aos invisuais, IP55 e IK10 | 2 | un |  | 0
| 07.e.3701.01.1.9 | Botoneira de ciclistas tátil, indicação sonora para iniciar o atravessamento, estrutura antivandalismo (corpo em alumínio), IP55 e IK10 | 1 | un |  | 0
| 07.e.3701.01.1.10 | Detetor eletromagnético quadricanal com interface RS485 e CAN | 1 | un |  | 0
| 07.e.3701.01.2 | Estrutura de suporte
| 07.e.3701.01.2.1 | Báculo semafórico | 1 | un |  | 0
| 07.e.3701.01.2.2 | Coluna semafórica | 3 | un |  | 0
| 07.e.3701.01.3 | Trabalhos de instalação e ligação à rede semafórica, com fornecimento e montagem de cabos em vala, nas condições técnicas definidas no projeto
| 07.e.3701.01.3.1 | Elétrodo de terra | 1 | un |  | 0
| 07.e.3701.01.3.2 | Espira de deteção (roço de espira + selagem com resina de poliuretano de secagem rápida) | 24 | ml |  | 0
| 07.e.3701.01.3.3 | Cabo de espira | 80 | ml |  | 0
| 07.e.3701.01.3.4 | Cabo 07Z1-R 1x16 | 50 | ml |  | 0
| 07.e.3701.01.3.5 | Cabo 07Z1-U 1x35 | 3 | ml |  | 0
| 07.e.3701.01.3.6 | Cabo XAG 2x1,5 | 95 | ml |  | 0
| 07.e.3701.01.3.7 | Cabo VAV 4x1,5 | 65 | ml |  | 0
| 07.e.3701.01.3.8 | Cabo VAV 7x1,5 | 115 | ml |  | 0
| 07.e.3701.01.4 | Trabalhos complementares de construção civil
| 07.e.3701.01.4.1 | Base de báculo | 1 | un |  | 0
| 07.e.3701.01.4.2 | Base de coluna | 3 | un |  | 0
| 07.e.3701.01.4.3 | Base de Comando com pedestal e abertura frontal para encaminhamento de cabos (altura total: 930mm, altura à cota do pavimento mín.: 300mm) | 1 | un |  | 0
| 07.e.3701.01.4.4 | Caixa de visita 50x50 | 4 | un |  | 0
| 07.e.3701.01.5 | Abertura e tapamento de valas para instalação de tubos ou cabos, em terreno de qualquer natureza, incluindo todos os trabalhos necessários e a remoção, transporte e espalhamento a destino final adequado, e eventual indemnização por depósito.
| 07.e.3701.01.5.1 | Vala P11 (1 tubo 63mm) | 24 | ml |  | 0
| 07.e.3701.01.5.2 | Vala P12 (2 tubos 110mm) | 15 | ml |  | 0
| 07.e.3701.01.5.3 | Vala P13 (3 tubos 110mm) | 6 | ml |  | 0
| 07.e.3701.01.5.4 | Vala R12 (2 tubos 110mm) | 10 | ml |  | 0
| 07.e.3701.01.6 | Acessórios de construção civil
| 07.e.3701.01.6.1 | Conjunto de chumbadouros de báculo | 1 | un |  | 0
| 07.e.3701.01.6.2 | Conjunto de chumbadouros de coluna | 3 | un |  | 0
| 07.e.3701.01.6.3 | Aro e tampa com inscrição SLAT para caixa de visita (50 x 50) | 4 | un |  | 0
| 07.e.3701.02 | Troço: Ponte / Arrábida - Rotunda da Arrábida (PK 2+240)
| 07.e.3701.02.1 | Fornecimento e Instalação de Equipamento SLAT
| 07.e.3701.02.1.1 | Controlador de tráfego 4G com capacidade para contagens de tráfego, planos de programação variáveis, funções de prioridade seletiva e capacidade de comunicação, equipado com interface HMI e ecrã de visualização, módulo WiFI, modem 3G/4G e GPS integrado, CPU de segurança independente, capacidade de comunicação multiprotocolo, totalmente compatível com o protocolo OCIT-2.0 e DIASER (comprovado através de atestado do fabricante), com certificação pelas normas europeias EN 12675, EN 50556, EN 50293 e EN 61508 (SIL3), equipado com proteções elétricas e respetiva instrumentação para instalação no respetivo armário | 1 | un |  | 0
| 07.e.3701.02.1.2 | Módulo de monitorização e controlo para ligação ao sistema de monitorização semafórica no Município de Vila Nova de Gaia, incluindo: módulo de hardware, módulo de comunicações (switch/router), auxiliar de rearme remoto para comando/controlo do interruptor diferencial, bateria de backup com 24horas de autonomia e licenciamento de software para ligação ao respetivo sistema de monitorização. | 1 | un |  | 0
| 07.e.3701.02.1.3 | Armário de controlador SLAT seccionado, com duas portas frontais assimétricas para alojamento do controlador e ligação à rede (normativo da EDP: DIT-C14-101/N), equipado com sistema de ventilação e resistência anti-condensação, e respetivo pedestal | 1 | un |  | 0
| 07.e.3701.02.1.4 | Semáforo mod.13/300 LED, incluindo suporte | 1 | un |  | 0
| 07.e.3701.02.1.5 | Semáforo mod.13/200 LED com ecrã de contraste, incluindo suporte | 2 | un |  | 0
| 07.e.3701.02.1.6 | semáforo pré-aviso 13/100 LED, incluindo suporte | 12 | un |  | 0
| 07.e.3701.02.1.7 | Radar doppler para deteção de excesso de velocidade, inclui suporte | 1 | un |  | 0
| 07.e.3701.02.1.8 | Sistema de alimentação solar para pré-aviso, equipado com painel solar 120W, bateria 75Ah, armário e unidade de controlo | 3 | un |  | 0
| 07.e.3701.02.1.9 | Painel VC1 (1,2x1,3 m) alumínio e com tela Diamond Grade com suporte | 2 | un |  | 0
| 07.e.3701.02.1.10 | Painel VC2 (1,2x1,3 m) alumínio e com tela Diamond Grade com suporte | 1 | un |  | 0
| 07.e.3701.02.1.11 | Sinal A21 com suporte | 2 | un |  | 0
| 07.e.3701.02.2 | Trabalhos complementares de construção civil
| 07.e.3701.02.2.1 | Base de báculo | 4 | un |  | 0
| 07.e.3701.02.2.2 | Base de coluna | 1 | un |  | 0
| 07.e.3701.02.3 | Trabalhos de instalação e ligação à rede semafórica, com fornecimento e montagem de cabos em vala, nas condições técnicas definidas no projeto
| 07.e.3701.02.3.1 | Elétrodo de terra | 1 | un |  | 0
| 07.e.3701.02.3.2 | Cabo 07Z1-R 1x16 | 50 | ml |  | 0
| 07.e.3701.02.3.3 | Cabo 07Z1-U 1x35 | 3 | ml |  | 0
| 07.e.3701.02.3.4 | Cabo VAV 4x1,5 | 70 | ml |  | 0
| 07.e.3701.02.3.5 | Cabo S/FTP CAT6 para exterior (radar) | 25 | ml |  | 0
| 07.e.3701.02.4 | Trabalhos complementares de construção civil
| 07.e.3701.02.4.1 | Base de báculo | 4 | un |  | 0
| 07.e.3701.02.4.2 | Base de coluna | 1 | un |  | 0
| 07.e.3701.02.4.3 | Base de Comando com pedestal e abertura frontal para encaminhamento de cabos (altura total: 930mm, altura à cota do pavimento mín.: 300mm) | 1 | un |  | 0
| 07.e.3701.02.4.4 | Caixa de visita 50x50 | 2 | un |  | 0
| 07.e.3701.02.5 | Abertura e tapamento de valas para instalação de tubos ou cabos, em terreno de qualquer natureza, incluindo todos os trabalhos necessários e a remoção, transporte e espalhamento a destino final adequado, e eventual indemnização por depósito.
| 07.e.3701.02.5.1 | Vala P11 (1 tubo 63mm) | 10 | ml |  | 0
| 07.e.3701.02.5.2 | Vala P13 (3 tubos 110mm) | 3 | ml |  | 0
| 07.e.3701.02.5.3 | Vala R12 (2 tubos 110mm) | 15 | ml |  | 0
| 07.e.3701.02.6 | Acessórios de construção civil
| 07.e.3701.02.6.1 | Conjunto de chumbadouros de báculo | 4 | un |  | 0
| 07.e.3701.02.6.2 | Conjunto de chumbadouros de coluna | 1 | un |  | 0
| 07.e.3701.02.6.3 | Aro e tampa com inscrição SLAT para caixa de visita (50 x 50) | 2 | un |  | 0
| 07.e.3701.03 | Troço: Ponte / Arrábida - Sinalização vertical
| 07.e.3701.03.1 | Sinalização vertical
| 07.e.3701.03.1.1 | Sinalização vertical de "código", incluindo implantação, fornecimento, colocação, elementos ou estruturas de suporte, peças de ligação e maciços de fundação:
| 07.e.3701.03.1.1.1 | Sinais triangulares com L = 0,70 m | 1 | un |  | 0
| 07.e.3701.03.1.1.2 | Sinais circulares com diâmetro igual a 0,70 m | 4 | un |  | 0
| 07.e.3701.03.1.1.3 | Sinais quadrangulares com L = 0,70 m | 6 | un |  | 0
| 07.e.3701.03.1.2 | Estruturas para suporte dos elementos da sinalização de informação, incluindo implantação, fornecimento e colocação:
| 07.e.3701.03.1.2.1 | Execução de fundações em betão armado, em sinais (excluindo sinais de código), setas, painéis, pórticos e semi-pórticos, incluindo escavação para abertura da fundação em terreno de qualquer natureza, fornecimento, colocação, e cofragens necessárias. | 12 | m³ |  | 0
| 07.e.3701.03.2 | Marcas rodoviárias, incluindo pré-marcação:
| 07.e.3701.03.2.1 | Marcas Longitudinais:
| 07.e.3701.03.2.1.1 | Linha branca contínua (LBC):
| 07.e.3701.03.2.1.1.1 | Com 0,12 m de largura (LBC 0,12). | 95 | ml |  | 0
| 07.e.3701.03.2.1.2 | Linha branca tracejada (LBT):
| 07.e.3701.03.2.1.2.1 | Com 0,12 m de largura e relação traço/espaço 4/10 m (LBT 0,12¦ 4/10). | 966 | ml |  | 0
| 07.e.3701.03.2.1.2.2 | Com 0,20 m de largura e relação traço/espaço 1,5/2 m (LBT 0,20¦ 1,5/2). | 315.5 | ml |  | 0
| 07.e.3701.03.2.1.2.3 | Com 0,30 m de largura e relação traço/espaço 0,4/0,3 m (LBTc 0,30; 0,4/0,3). | 30 | ml |  | 0
| 07.e.3701.03.2.1.3 | Guias:
| 07.e.3701.03.2.1.3.1 | Com 0,15 m de largura. | 2450 | ml |  | 0
| 07.e.3701.03.2.1.4 | Marcas Transversais:
| 07.e.3701.03.2.1.4.1 | Barras de paragem com 0,50 m de largura. | 6.6 | m² |  | 0
| 07.e.3701.03.2.1.4.2 | Passadeiras de peões. | 60.48 | m² |  | 0
| 07.e.3701.03.2.1.5 | Outras marcas:
| 07.e.3701.03.2.1.5.1 | Triângulo de cedência de prioridade:
| 07.e.3701.03.2.1.5.1.1 | Com h = 2,0 m. | 3 | un |  | 0
| 07.e.3701.03.2.1.5.2 | Inscrições BUS. | 2 | un |  | 0
| 07.e.3701.03.2.1.5.3 | Outras inscrições. | 0.3 | m² |  | 0
| 07.e.3701.03.2.1.5.4 | Bandas cromáticas | 120 | m² |  | 0
| 07.e.3701.03.2.1.5.5 | Raias oblíquas paralelas. | 280 | m² |  | 0
| 07.e.3701.03.2.1.5.6 | Setas de desvio
| 07.e.3701.03.2.1.5.6.1 | Tipo I, em vias de 3,5 m. | 3 | un |  | 0
| 07.e.3701.03.3 | Equipamento de guiamento, balizagem e demarcação, incluindo implantação, fornecimento e colocação:
| 07.e.3701.03.3.1 | Balizas laterais de posição:
| 07.e.3701.03.3.1.1 | Metálicas com L = 0,30 m. | 2 | un |  | 0
| 07.e.3701.03.3.2 | Baias direcionais:
| 07.e.3701.03.3.2.1 | Com 0,60 m de lado. | 2 | un |  | 0
| 07.e.3701.03.4 | Outros Trabalhos
| 07.e.3701.03.4.1 | Setas direcionais do tipo urbano da JCDecaux ou equivalente, incluindo fornecimento e instalação completa de poste e bases de fundação: | 6 | un |  | 0
| 07.e.3701.03.4.2 | Linha Branca Tracejada com 0,50 m de largura e relação traço/espaço 0,5/0,5 m (LBT 0,50 0,5/0,5). | 21 | ml |  | 0
| 07.e.3701.03.5 | Guardas de segurança, incluindo implantação, fornecimento e colocação:
| 07.e.3701.03.5.1 | Outros Trabalhos
| 07.e.3701.03.5.1.1 | Guardas Metálicas:
| 07.e.3701.03.5.1.1.1 | Barreiras de segurança metálicas com dispositivos de proteção para motociclistas:
| 07.e.3701.03.5.1.1.1.1 | De desempenho: [ N2 ] - [ W3 ] - [ A ] | 340 | ml |  | 0
| 07.e.3701.03.5.1.1.2 | Equipamentos Complementares:
| 07.e.3701.03.5.1.1.2.1 | Extremidades de montante em barreiras de segurança | 4 | un |  | 0
| 07.e.3701.03.5.1.2 | Levantamento e reposição das guardas rígidas existentes | 360 | ml |  | 0
| 07.e.3701.03.5.1.3 | Levantamento e reposição do pórtico PAG RUB 0.1 em local indicado nas peças desenhadas, incluindo execução de novas fundações, reaproveitamento das estruturas metálicas existentes ou execução de novas e todos os trabalhos necessários à sua boa execução. | 1 | un |  | 0
| 07.e.3703.01 | Troço: Arrábida / Candal - Rotunda do Candal (PK 2+900)
| 07.e.3703.01.1 | Fornecimento e Instalação de Equipamento SLAT
| 07.e.3703.01.1.1 | Controlador de tráfego 12G com capacidade para contagens de tráfego, planos de programação variáveis, funções de prioridade seletiva e capacidade de comunicação, equipado com interface HMI e ecrã de visualização, módulo WiFI, modem 3G/4G e GPS integrado, CPU de segurança independente, capacidade de comunicação multiprotocolo, totalmente compatível com o protocolo OCIT-2.0 e DIASER (comprovado através de atestado do fabricante), com certificação pelas normas europeias EN 12675, EN 50556, EN 50293 e EN 61508 (SIL3), equipado com proteções elétricas e respetiva instrumentação para instalação no respetivo armário | 1 | un |  | 0
| 07.e.3703.01.1.2 | Controlador de tráfego 24G com capacidade para contagens de tráfego, planos de programação variáveis, funções de prioridade seletiva e capacidade de comunicação, equipado com interface HMI e ecrã de visualização, módulo WiFI, modem 3G/4G e GPS integrado, CPU de segurança independente, capacidade de comunicação multiprotocolo, totalmente compatível com o protocolo OCIT-2.0 e DIASER (comprovado através de atestado do fabricante), com certificação pelas normas europeias EN 12675, EN 50556, EN 50293 e EN 61508 (SIL3), equipado com proteções elétricas e respetiva instrumentação para instalação no respetivo armário | 1 | un |  | 0
| 07.e.3703.01.1.3 | Módulo de monitorização e controlo para ligação ao sistema de monitorização semafórica no Município de Vila Nova de Gaia, incluindo: módulo de hardware, módulo de comunicações (switch/router), auxiliar de rearme remoto para comando/controlo do interruptor diferencial, bateria de backup com 24horas de autonomia e licenciamento de software para ligação ao respetivo sistema de monitorização. | 1 | un |  | 0
| 07.e.3703.01.1.4 | Switch Industrial GigaBit para aplicações ITS, com gestão, 8 Portas RJ45 Gigabit + 2 portas SFP 100/1000X, temperatura de funcionamento -40~75 ºC, alimentação 12Vdc, montagem din-rail. | 1 | un |  | 0
| 07.e.3703.01.1.5 | Módulos SFP GigaBit (FO monomodo) | 1 | un |  | 0
| 07.e.3703.01.1.6 | Caixa de Distribuição de Fibra Ótica - calha DIN | 1 | un |  | 0
| 07.e.3703.01.1.7 | Armário de controlador SLAT seccionado, com duas portas frontais assimétricas para alojamento do controlador e ligação à rede (normativo da EDP: DIT-C14-101/N), equipado com sistema de ventilação e resistência anti-condensação, e respetivo pedestal | 1 | un |  | 0
| 07.e.3703.01.1.8 | Semáforo mod.13/300 LED, incluindo suporte | 2 | un |  | 0
| 07.e.3703.01.1.9 | Semáforo mod.13/200 LED com ecrã de contraste, incluindo suporte | 5 | un |  | 0
| 07.e.3703.01.1.10 | Semáforo 12/200 LED peão com projeção de luz vermelha no pavimento, incluindo suporte | 6 | un |  | 0
| 07.e.3703.01.1.11 | Semáforo 13/100 LED | 1 | un |  | 0
| 07.e.3703.01.1.12 | Semáforo ciclovia mod.13/200 LED com ecrã de contraste, incluindo suporte | 6 | un |  | 0
| 07.e.3703.01.1.13 | Botoneira de peões tátil com avisador acústico integrado (com regulação automática de som em função do ruído ambiente), guias vocais com informação do nome da rua/intersecção, indicação sonora da localização do atravessamento, indicação sonora para iniciar o atravessamento, estrutura antivandalismo (corpo em alumínio), símbolos laterais (com relevo) para indicação da tipologia da passadeira aos invisuais, IP55 e IK10 | 6 | un |  | 0
| 07.e.3703.01.1.14 | Botoneira de ciclistas tátil, indicação sonora para iniciar o atravessamento, estrutura antivandalismo (corpo em alumínio), IP55 e IK10 | 3 | un |  | 0
| 07.e.3703.01.1.15 | Detetor eletromagnético quadricanal com interface RS485 e CAN | 2 | un |  | 0
| 07.e.3703.01.2 | Estrutura de suporte
| 07.e.3703.01.2.1 | Báculo semafórico | 2 | un |  | 0
| 07.e.3703.01.2.2 | Coluna semafórica | 8 | un |  | 0
| 07.e.3703.01.3 | Trabalhos de instalação e ligação à rede semafórica, com fornecimento e montagem de cabos em vala, nas condições técnicas definidas no projeto
| 07.e.3703.01.3.1 | Elétrodo de terra | 1 | un |  | 0
| 07.e.3703.01.3.2 | Espira de deteção (roço de espira + selagem com resina de poliuretano de secagem rápida) | 60 | ml |  | 0
| 07.e.3703.01.3.3 | Cabo de espira | 200 | ml |  | 0
| 07.e.3703.01.3.4 | Cabo 07Z1-R 1x16 | 200 | ml |  | 0
| 07.e.3703.01.3.5 | Cabo 07Z1-U 1x35 | 3 | ml |  | 0
| 07.e.3703.01.3.6 | Cabo XAG 2x1,5 | 235 | ml |  | 0
| 07.e.3703.01.3.7 | Cabo VAV 4x1,5 | 190 | ml |  | 0
| 07.e.3703.01.3.8 | Cabo VAV 7x1,5 | 420 | ml |  | 0
| 07.e.3703.01.3.9 | Cabo de fibra ótica armado 9/125 monomodo 12 fibras | 75 | ml |  | 0
| 07.e.3703.01.3.10 | Fusão de fibras, incluindo: pigtails, manga termoretrátil e respetiva certificação | 2 | un |  | 0
| 07.e.3703.01.4 | Trabalhos complementares de construção civil
| 07.e.3703.01.4.1 | Base de báculo | 2 | un |  | 0
| 07.e.3703.01.4.2 | Base de coluna | 8 | un |  | 0
| 07.e.3703.01.4.3 | Base de Comando com pedestal e abertura frontal para encaminhamento de cabos (altura total: 930mm, altura à cota do pavimento mín.: 300mm) | 1 | un |  | 0
| 07.e.3703.01.4.4 | Caixa de visita 50x50 | 14 | un |  | 0
| 07.e.3703.01.5 | Abertura e tapamento de valas para instalação de tubos ou cabos, em terreno de qualquer natureza, incluindo todos os trabalhos necessários e a remoção, transporte e espalhamento a destino final adequado, e eventual indemnização por depósito.
| 07.e.3703.01.5.1 | Vala P11 (1 tubo 63mm) | 38 | ml |  | 0
| 07.e.3703.01.5.2 | Vala P12 (2 tubos 110mm) | 80 | ml |  | 0
| 07.e.3703.01.5.3 | Vala P13 (3 tubos 110mm) | 155 | ml |  | 0
| 07.e.3703.01.5.4 | Vala R12 (2 tubos 110mm) | 25 | ml |  | 0
| 07.e.3703.01.6 | Acessórios de construção civil
| 07.e.3703.01.6.1 | Conjunto de chumbadouros de báculo | 2 | un |  | 0
| 07.e.3703.01.6.2 | Conjunto de chumbadouros de coluna | 8 | un |  | 0
| 07.e.3703.01.6.3 | Aro e tampa com inscrição SLAT para caixa de visita (50 x 50) | 14 | un |  | 0
| 07.e.3703.02 | Troço: Arrábida / Candal - Estação do Candal - montante (PK 3+080)
| 07.e.3703.02.1 | Fornecimento e Instalação de Equipamento SLAT
| 07.e.3703.02.1.1 | Controlador de tráfego 8G com capacidade para contagens de tráfego, planos de programação variáveis, funções de prioridade seletiva e capacidade de comunicação, equipado com interface HMI e ecrã de visualização, módulo WiFI, modem 3G/4G e GPS integrado, CPU de segurança independente, capacidade de comunicação multiprotocolo, totalmente compatível com o protocolo OCIT-2.0 e DIASER (comprovado através de atestado do fabricante), com certificação pelas normas europeias EN 12675, EN 50556, EN 50293 e EN 61508 (SIL3), equipado com proteções elétricas e respetiva instrumentação para instalação no respetivo armário | 1 | un |  | 0
| 07.e.3703.02.1.2 | Módulo de monitorização e controlo para ligação ao sistema de monitorização semafórica no Município de Vila Nova de Gaia, incluindo: módulo de hardware, módulo de comunicações (switch/router), auxiliar de rearme remoto para comando/controlo do interruptor diferencial, bateria de backup com 24horas de autonomia e licenciamento de software para ligação ao respetivo sistema de monitorização. | 1 | un |  | 0
| 07.e.3703.02.1.3 | Switch Industrial GigaBit para aplicações ITS, com gestão, 8 Portas RJ45 Gigabit + 2 portas SFP 100/1000X, temperatura de funcionamento -40~75 ºC, alimentação 12Vdc, montagem din-rail. | 1 | un |  | 0
| 07.e.3703.02.1.4 | Módulos SFP GigaBit (FO monomodo) | 2 | un |  | 0
| 07.e.3703.02.1.5 | Caixa de Distribuição de Fibra Ótica - calha DIN | 2 | un |  | 0
| 07.e.3703.02.1.6 | Armário de controlador SLAT seccionado, com duas portas frontais assimétricas para alojamento do controlador e ligação à rede (normativo da EDP: DIT-C14-101/N), equipado com sistema de ventilação e resistência anti-condensação, e respetivo pedestal | 1 | un |  | 0
| 07.e.3703.02.1.7 | Semáforo mod.13/300 LED, incluindo suporte | 2 | un |  | 0
| 07.e.3703.02.1.8 | Semáforo mod.13/200 LED com ecrã de contraste, incluindo suporte | 4 | un |  | 0
| 07.e.3703.02.1.9 | Semáforo 12/200 LED peão com projeção de luz vermelha no pavimento, incluindo suporte | 4 | un |  | 0
| 07.e.3703.02.1.10 | Semáforo ciclovia mod.13/200 LED com ecrã de contraste, incluindo suporte | 4 | un |  | 0
| 07.e.3703.02.1.11 | Botoneira de peões tátil com avisador acústico integrado (com regulação automática de som em função do ruído ambiente), guias vocais com informação do nome da rua/intersecção, indicação sonora da localização do atravessamento, indicação sonora para iniciar o atravessamento, estrutura antivandalismo (corpo em alumínio), símbolos laterais (com relevo) para indicação da tipologia da passadeira aos invisuais, IP55 e IK10 | 4 | un |  | 0
| 07.e.3703.02.1.12 | Botoneira de ciclistas tátil, indicação sonora para iniciar o atravessamento, estrutura antivandalismo (corpo em alumínio), IP55 e IK10 | 2 | un |  | 0
| 07.e.3703.02.1.13 | Detetor eletromagnético quadricanal com interface RS485 e CAN | 1 | un |  | 0
| 07.e.3703.02.2 | Estrutura de suporte
| 07.e.3703.02.2.1 | Báculo semafórico | 2 | un |  | 0
| 07.e.3703.02.2.2 | Coluna semafórica | 5 | un |  | 0
| 07.e.3703.02.3 | Trabalhos de instalação e ligação à rede semafórica, com fornecimento e montagem de cabos em vala, nas condições técnicas definidas no projeto
| 07.e.3703.02.3.1 | Elétrodo de terra | 1 | un |  | 0
| 07.e.3703.02.3.2 | Espira de deteção (roço de espira + selagem com resina de poliuretano de secagem rápida) | 48 | ml |  | 0
| 07.e.3703.02.3.3 | Cabo de espira | 160 | ml |  | 0
| 07.e.3703.02.3.4 | Cabo 07Z1-R 1x16 | 150 | ml |  | 0
| 07.e.3703.02.3.5 | Cabo 07Z1-U 1x35 | 3 | ml |  | 0
| 07.e.3703.02.3.6 | Cabo XAG 2x1,5 | 165 | ml |  | 0
| 07.e.3703.02.3.7 | Cabo VAV 4x1,5 | 255 | ml |  | 0
| 07.e.3703.02.3.8 | Cabo VAV 7x1,5 | 295 | ml |  | 0
| 07.e.3703.02.3.9 | Cabo de fibra ótica armado 9/125 monomodo 12 fibras | 100 | ml |  | 0
| 07.e.3703.02.3.10 | Fusão de fibras, incluindo: pigtails, manga termoretrátil e respetiva certificação | 4 | un |  | 0
| 07.e.3703.02.4 | Trabalhos complementares de construção civil
| 07.e.3703.02.4.1 | Base de báculo | 2 | un |  | 0
| 07.e.3703.02.4.2 | Base de coluna | 5 | un |  | 0
| 07.e.3703.02.4.3 | Base de Comando com pedestal e abertura frontal para encaminhamento de cabos (altura total: 930mm, altura à cota do pavimento mín.: 300mm) | 1 | un |  | 0
| 07.e.3703.02.4.4 | Caixa de visita 50x50 | 23 | un |  | 0
| 07.e.3703.02.5 | Abertura e tapamento de valas para instalação de tubos ou cabos, em terreno de qualquer natureza, incluindo todos os trabalhos necessários e a remoção, transporte e espalhamento a destino final adequado, e eventual indemnização por depósito.
| 07.e.3703.02.5.1 | Vala P11 (1 tubo 63mm) | 30 | ml |  | 0
| 07.e.3703.02.5.2 | Vala P12 (2 tubos 110mm) | 60 | ml |  | 0
| 07.e.3703.02.5.3 | Vala P13 (3 tubos 110mm) | 210 | ml |  | 0
| 07.e.3703.02.5.4 | Vala R12 (2 tubos 110mm) | 20 | ml |  | 0
| 07.e.3703.02.5.5 | Vala R13 (3 tubos 110mm) | 42 | ml |  | 0
| 07.e.3703.02.6 | Acessórios de construção civil
| 07.e.3703.02.6.1 | Conjunto de chumbadouros de báculo | 2 | un |  | 0
| 07.e.3703.02.6.2 | Conjunto de chumbadouros de coluna | 5 | un |  | 0
| 07.e.3703.02.6.3 | Aro e tampa com inscrição SLAT para caixa de visita (50 x 50) | 23 | un |  | 0
| 07.e.3703.03 | Troço: Arrábida / Candal - Estação do Candal - jusante (PK 3+180)
| 07.e.3703.03.1 | Fornecimento e Instalação de Equipamento SLAT
| 07.e.3703.03.1.1 | Controlador de tráfego 8G com capacidade para contagens de tráfego, planos de programação variáveis, funções de prioridade seletiva e capacidade de comunicação, equipado com interface HMI e ecrã de visualização, módulo WiFI, modem 3G/4G e GPS integrado, CPU de segurança independente, capacidade de comunicação multiprotocolo, totalmente compatível com o protocolo OCIT-2.0 e DIASER (comprovado através de atestado do fabricante), com certificação pelas normas europeias EN 12675, EN 50556, EN 50293 e EN 61508 (SIL3), equipado com proteções elétricas e respetiva instrumentação para instalação no respetivo armário | 1 | un |  | 0
| 07.e.3703.03.1.2 | Módulo de monitorização e controlo para ligação ao sistema de monitorização semafórica no Município de Vila Nova de Gaia, incluindo: módulo de hardware, módulo de comunicações (switch/router), auxiliar de rearme remoto para comando/controlo do interruptor diferencial, bateria de backup com 24horas de autonomia e licenciamento de software para ligação ao respetivo sistema de monitorização. | 1 | un |  | 0
| 07.e.3703.03.1.3 | Switch Industrial GigaBit para aplicações ITS, com gestão, 8 Portas RJ45 Gigabit + 2 portas SFP 100/1000X, temperatura de funcionamento -40~75 ºC, alimentação 12Vdc, montagem din-rail. | 1 | un |  | 0
| 07.e.3703.03.1.4 | Módulos SFP GigaBit (FO monomodo) | 2 | un |  | 0
| 07.e.3703.03.1.5 | Caixa de Distribuição de Fibra Ótica - calha DIN | 2 | un |  | 0
| 07.e.3703.03.1.6 | Armário de controlador SLAT seccionado, com duas portas frontais assimétricas para alojamento do controlador e ligação à rede (normativo da EDP: DIT-C14-101/N), equipado com sistema de ventilação e resistência anti-condensação, e respetivo pedestal | 1 | un |  | 0
| 07.e.3703.03.1.7 | Semáforo mod.13/300 LED, incluindo suporte | 2 | un |  | 0
| 07.e.3703.03.1.8 | Semáforo mod.13/200 LED com ecrã de contraste, incluindo suporte | 4 | un |  | 0
| 07.e.3703.03.1.9 | Semáforo 12/200 LED peão com projeção de luz vermelha no pavimento, incluindo suporte | 4 | un |  | 0
| 07.e.3703.03.1.10 | Semáforo ciclovia mod.13/200 LED com ecrã de contraste, incluindo suporte | 4 | un |  | 0
| 07.e.3703.03.1.11 | Semáforo ciclovia mod.13/100 LED | 4 | un |  | 0
| 07.e.3703.03.1.12 | Botoneira de peões tátil com avisador acústico integrado (com regulação automática de som em função do ruído ambiente), guias vocais com informação do nome da rua/intersecção, indicação sonora da localização do atravessamento, indicação sonora para iniciar o atravessamento, estrutura antivandalismo (corpo em alumínio), símbolos laterais (com relevo) para indicação da tipologia da passadeira aos invisuais, IP55 e IK10 | 4 | un |  | 0
| 07.e.3703.03.1.13 | Botoneira de ciclistas tátil, indicação sonora para iniciar o atravessamento, estrutura antivandalismo (corpo em alumínio), IP55 e IK10 | 2 | un |  | 0
| 07.e.3703.03.1.14 | Detetor eletromagnético quadricanal com interface RS485 e CAN | 1 | un |  | 0
| 07.e.3703.03.2 | Estrutura de suporte
| 07.e.3703.03.2.1 | Báculo semafórico | 2 | un |  | 0
| 07.e.3703.03.2.2 | Coluna semafórica | 6 | un |  | 0
| 07.e.3703.03.3 | Trabalhos de instalação e ligação à rede semafórica, com fornecimento e montagem de cabos em vala, nas condições técnicas definidas no projeto
| 07.e.3703.03.3.1 | Elétrodo de terra | 1 | un |  | 0
| 07.e.3703.03.3.2 | Espira de deteção (roço de espira + selagem com resina de poliuretano de secagem rápida) | 48 | ml |  | 0
| 07.e.3703.03.3.3 | Cabo de espira | 160 | ml |  | 0
| 07.e.3703.03.3.4 | Cabo 07Z1-R 1x16 | 150 | ml |  | 0
| 07.e.3703.03.3.5 | Cabo 07Z1-U 1x35 | 3 | ml |  | 0
| 07.e.3703.03.3.6 | Cabo XAG 2x1,5 | 165 | ml |  | 0
| 07.e.3703.03.3.7 | Cabo VAV 4x1,5 | 280 | ml |  | 0
| 07.e.3703.03.3.8 | Cabo VAV 7x1,5 | 320 | ml |  | 0
| 07.e.3703.03.3.9 | Cabo de fibra ótica armado 9/125 monomodo 12 fibras | 155 | ml |  | 0
| 07.e.3703.03.3.10 | Fusão de fibras, incluindo: pigtails, manga termoretrátil e respetiva certificação | 4 | un |  | 0
| 07.e.3703.03.4 | Trabalhos complementares de construção civil
| 07.e.3703.03.4.1 | Base de báculo | 2 | un |  | 0
| 07.e.3703.03.4.2 | Base de coluna | 6 | un |  | 0
| 07.e.3703.03.4.3 | Base de Comando com pedestal e abertura frontal para encaminhamento de cabos (altura total: 930mm, altura à cota do pavimento mín.: 300mm) | 1 | un |  | 0
| 07.e.3703.03.4.4 | Caixa de visita 50x50 | 19 | un |  | 0
| 07.e.3703.03.5 | Abertura e tapamento de valas para instalação de tubos ou cabos, em terreno de qualquer natureza, incluindo todos os trabalhos necessários e a remoção, transporte e espalhamento a destino final adequado, e eventual indemnização por depósito.
| 07.e.3703.03.5.1 | Vala P11 (1 tubo 63mm) | 30 | ml |  | 0
| 07.e.3703.03.5.2 | Vala P12 (2 tubos 110mm) | 50 | ml |  | 0
| 07.e.3703.03.5.3 | Vala P13 (3 tubos 110mm) | 320 | ml |  | 0
| 07.e.3703.03.5.4 | Vala R12 (2 tubos 110mm) | 20 | ml |  | 0
| 07.e.3703.03.5.5 | Vala R13 (3 tubos 110mm) | 20 | ml |  | 0
| 07.e.3703.03.6 | Acessórios de construção civil
| 07.e.3703.03.6.1 | Conjunto de chumbadouros de báculo | 2 | un |  | 0
| 07.e.3703.03.6.2 | Conjunto de chumbadouros de coluna | 6 | un |  | 0
| 07.e.3703.03.6.3 | Aro e tampa com inscrição SLAT para caixa de visita (50 x 50) | 19 | un |  | 0
| 07.e.3703.04 | Troço: Arrábida / Candal - Sinalização vertical
| 07.e.3703.04.1 | Sinalização vertical
| 07.e.3703.04.1.1 | Sinalização vertical de "código", incluindo implantação, fornecimento, colocação, elementos ou estruturas de suporte, peças de ligação e maciços de fundação:
| 07.e.3703.04.1.1.1 | Sinais triangulares com L = 0,70 m | 31 | un |  | 0
| 07.e.3703.04.1.1.2 | Sinais circulares com diâmetro igual a 0,70 m | 62 | un |  | 0
| 07.e.3703.04.1.1.3 | Sinais octogonais (STOP) com L = 0,70 m | 3 | un |  | 0
| 07.e.3703.04.1.1.4 | Sinais quadrangulares com L = 0,70 m | 56 | un |  | 0
| 07.e.3703.04.1.2 | Sinalização vertical de informação, incluindo fornecimento e colocação:
| 07.e.3703.04.1.2.1 | Sinais de Pré-aviso:
| 07.e.3703.04.1.2.1.1 | Pré-avisos gráficos (PAG´s), em pórtico ou semi-pórtico. | 3.14 | m² |  | 0
| 07.e.3703.04.2 | Marcas rodoviárias, incluindo pré-marcação:
| 07.e.3703.04.2.1 | Marcas Longitudinais:
| 07.e.3703.04.2.1.1 | Linha branca contínua (LBC):
| 07.e.3703.04.2.1.1.1 | Com 0,10 m de largura (LBC 0,10). | 742 | ml |  | 0
| 07.e.3703.04.2.1.1.2 | Com 0,12 m de largura (LBC 0,12). | 525 | ml |  | 0
| 07.e.3703.04.2.1.2 | Linha branca tracejada (LBT):
| 07.e.3703.04.2.1.2.1 | Com 0,12 m de largura e relação traço/espaço 4/10 m (LBT 0,12¦ 4/10). | 2010 | ml |  | 0
| 07.e.3703.04.2.1.2.2 | Com 0,20 m de largura e relação traço/espaço 1,5/2 m (LBT 0,20¦ 1,5/2). | 1631 | ml |  | 0
| 07.e.3703.04.2.1.2.3 | Com 0,30 m de largura e relação traço/espaço 0,4/0,3 m (LBTc 0,30; 0,4/0,3). | 83 | ml |  | 0
| 07.e.3703.04.2.1.3 | Guias:
| 07.e.3703.04.2.1.3.1 | Com 0,15 m de largura. | 1850 | ml |  | 0
| 07.e.3703.04.2.1.4 | Marcas Transversais:
| 07.e.3703.04.2.1.4.1 | Barras de paragem com 0,50 m de largura. | 77.55 | m² |  | 0
| 07.e.3703.04.2.1.4.2 | Passadeiras de peões. | 710.64 | m² |  | 0
| 07.e.3703.04.2.1.5 | Outras marcas:
| 07.e.3703.04.2.1.5.1 | Triângulo de cedência de prioridade:
| 07.e.3703.04.2.1.5.1.1 | Com h = 2,0 m. | 6 | un |  | 0
| 07.e.3703.04.2.1.5.2 | Inscrições STOP. | 3 | un |  | 0
| 07.e.3703.04.2.1.5.3 | Inscrições BUS. | 2 | un |  | 0
| 07.e.3703.04.2.1.5.4 | Raias oblíquas paralelas. | 450 | m² |  | 0
| 07.e.3703.04.3 | Equipamento de guiamento, balizagem e demarcação, incluindo implantação, fornecimento e colocação:
| 07.e.3703.04.3.1 | Balizas laterais de posição:
| 07.e.3703.04.3.1.1 | Metálicas com L = 0,20 m. | 6 | un |  | 0
| 07.e.3703.04.3.1.2 | Metálicas com L = 0,30 m. | 3 | un |  | 0
| 07.e.3703.04.3.2 | Baias direcionais:
| 07.e.3703.04.3.2.1 | Com 0,60 m de lado. | 7 | un |  | 0
| 07.e.3703.04.4 | Outros Trabalhos
| 07.e.3703.04.4.1 | Setas direcionais do tipo urbano da JCDecaux ou equivalente, incluindo fornecimento e instalação completa de poste e bases de fundação: | 30 | un |  | 0
| 07.e.3703.04.4.2 | Linha Branca Tracejada com 0,12 m de largura e relação traço/espaço 3/4 m (LBT 0,12 3/4). | 376 | ml |  | 0
| 07.e.3703.04.4.3 | Linha Branca Tracejada com 0,50 m de largura e relação traço/espaço 0,5/0,5 m (LBT 0,50 0,5/0,5). | 179.6 | ml |  | 0
| 07.e.3703.04.5 | Guardas de segurança, incluindo implantação, fornecimento e colocação:
| 07.e.3703.04.5.1 | Outros Trabalhos
| 07.e.3703.04.5.1.1 | Guardas Metálicas:
| 07.e.3703.04.5.1.1.1 | Barreiras de segurança metálicas com dispositivos de proteção para motociclistas:
| 07.e.3703.04.5.1.1.1.1 | De desempenho: [ N2 ] - [ W3 ] - [ A ] | 231 | ml |  | 0
| 07.e.3703.04.5.1.1.2 | Equipamentos Complementares:
| 07.e.3703.04.5.1.1.2.1 | Extremidades de montante em barreiras de segurança | 4 | un |  | 0
| 07.e.3705.01 | Troço: Candal / Rotunda - Via Eng. Edgar Cardoso (PK 3+390)
| 07.e.3705.01.1 | Fornecimento e Instalação de Equipamento SLAT
| 07.e.3705.01.1.1 | Controlador de tráfego 12G com capacidade para contagens de tráfego, planos de programação variáveis, funções de prioridade seletiva e capacidade de comunicação, equipado com interface HMI e ecrã de visualização, módulo WiFI, modem 3G/4G e GPS integrado, CPU de segurança independente, capacidade de comunicação multiprotocolo, totalmente compatível com o protocolo OCIT-2.0 e DIASER (comprovado através de atestado do fabricante), com certificação pelas normas europeias EN 12675, EN 50556, EN 50293 e EN 61508 (SIL3), equipado com proteções elétricas e respetiva instrumentação para instalação no respetivo armário | 1 | un |  | 0
| 07.e.3705.01.1.2 | Controlador de tráfego 24G com capacidade para contagens de tráfego, planos de programação variáveis, funções de prioridade seletiva e capacidade de comunicação, equipado com interface HMI e ecrã de visualização, módulo WiFI, modem 3G/4G e GPS integrado, CPU de segurança independente, capacidade de comunicação multiprotocolo, totalmente compatível com o protocolo OCIT-2.0 e DIASER (comprovado através de atestado do fabricante), com certificação pelas normas europeias EN 12675, EN 50556, EN 50293 e EN 61508 (SIL3), equipado com proteções elétricas e respetiva instrumentação para instalação no respetivo armário | 1 | un |  | 0
| 07.e.3705.01.1.3 | Módulo de monitorização e controlo para ligação ao sistema de monitorização semafórica no Município de Vila Nova de Gaia, incluindo: módulo de hardware, módulo de comunicações (switch/router), auxiliar de rearme remoto para comando/controlo do interruptor diferencial, bateria de backup com 24horas de autonomia e licenciamento de software para ligação ao respetivo sistema de monitorização. | 1 | un |  | 0
| 07.e.3705.01.1.4 | Switch Industrial GigaBit para aplicações ITS, com gestão, 8 Portas RJ45 Gigabit + 2 portas SFP 100/1000X, temperatura de funcionamento -40~75 ºC, alimentação 12Vdc, montagem din-rail. | 1 | un |  | 0
| 07.e.3705.01.1.5 | Módulos SFP GigaBit (FO monomodo) | 2 | un |  | 0
| 07.e.3705.01.1.6 | Caixa de Distribuição de Fibra Ótica - calha DIN | 2 | un |  | 0
| 07.e.3705.01.1.7 | Armário de controlador SLAT seccionado, com duas portas frontais assimétricas para alojamento do controlador e ligação à rede (normativo da EDP: DIT-C14-101/N), equipado com sistema de ventilação e resistência anti-condensação, e respetivo pedestal | 1 | un |  | 0
| 07.e.3705.01.1.8 | Semáforo mod.13/300 LED, incluindo suporte | 2 | un |  | 0
| 07.e.3705.01.1.9 | Semáforo mod.13/200 LED com ecrã de contraste, incluindo suporte | 4 | un |  | 0
| 07.e.3705.01.1.10 | Semáforo 12/200 LED peão com projeção de luz vermelha no pavimento, incluindo suporte | 4 | un |  | 0
| 07.e.3705.01.1.11 | Semáforo ciclovia mod.13/200 LED com ecrã de contraste, incluindo suporte | 4 | un |  | 0
| 07.e.3705.01.1.12 | Semáforo ciclovia mod.13/100 LED | 4 | un |  | 0
| 07.e.3705.01.1.13 | Botoneira de peões tátil com avisador acústico integrado (com regulação automática de som em função do ruído ambiente), guias vocais com informação do nome da rua/intersecção, indicação sonora da localização do atravessamento, indicação sonora para iniciar o atravessamento, estrutura antivandalismo (corpo em alumínio), símbolos laterais (com relevo) para indicação da tipologia da passadeira aos invisuais, IP55 e IK10 | 4 | un |  | 0
| 07.e.3705.01.1.14 | Botoneira de ciclistas tátil, indicação sonora para iniciar o atravessamento, estrutura antivandalismo (corpo em alumínio), IP55 e IK10 | 2 | un |  | 0
| 07.e.3705.01.1.15 | Detetor eletromagnético quadricanal com interface RS485 e CAN | 1 | un |  | 0
| 07.e.3705.01.2 | Estrutura de suporte
| 07.e.3705.01.2.1 | Báculo semafórico | 2 | un |  | 0
| 07.e.3705.01.2.2 | Coluna semafórica | 6 | un |  | 0
| 07.e.3705.01.3 | Trabalhos de instalação e ligação à rede semafórica, com fornecimento e montagem de cabos em vala, nas condições técnicas definidas no projeto
| 07.e.3705.01.3.1 | Elétrodo de terra | 1 | un |  | 0
| 07.e.3705.01.3.2 | Espira de deteção (roço de espira + selagem com resina de poliuretano de secagem rápida) | 84 | ml |  | 0
| 07.e.3705.01.3.3 | Cabo de espira | 280 | ml |  | 0
| 07.e.3705.01.3.4 | Cabo 07Z1-R 1x16 | 175 | ml |  | 0
| 07.e.3705.01.3.5 | Cabo 07Z1-U 1x35 | 3 | ml |  | 0
| 07.e.3705.01.3.6 | Cabo XAG 2x1,5 | 575 | ml |  | 0
| 07.e.3705.01.3.7 | Cabo VAV 4x1,5 | 170 | ml |  | 0
| 07.e.3705.01.3.8 | Cabo VAV 7x1,5 | 535 | ml |  | 0
| 07.e.3705.01.3.9 | Cabo de fibra ótica armado 9/125 monomodo 12 fibras | 170 | ml |  | 0
| 07.e.3705.01.3.10 | Fusão de fibras, incluindo: pigtails, manga termoretrátil e respetiva certificação | 4 | un |  | 0
| 07.e.3705.01.4 | Trabalhos complementares de construção civil
| 07.e.3705.01.4.1 | Base de báculo | 2 | un |  | 0
| 07.e.3705.01.4.2 | Base de coluna | 6 | un |  | 0
| 07.e.3705.01.4.3 | Base de Comando com pedestal e abertura frontal para encaminhamento de cabos (altura total: 930mm, altura à cota do pavimento mín.: 300mm) | 1 | un |  | 0
| 07.e.3705.01.4.4 | Caixa de visita 50x50 | 22 | un |  | 0
| 07.e.3705.01.5 | Abertura e tapamento de valas para instalação de tubos ou cabos, em terreno de qualquer natureza, incluindo todos os trabalhos necessários e a remoção, transporte e espalhamento a destino final adequado, e eventual indemnização por depósito.
| 07.e.3705.01.5.1 | Vala P11 (1 tubo 63mm) | 35 | ml |  | 0
| 07.e.3705.01.5.2 | Vala P12 (2 tubos 110mm) | 40 | ml |  | 0
| 07.e.3705.01.5.3 | Vala P13 (3 tubos 110mm) | 370 | ml |  | 0
| 07.e.3705.01.5.4 | Vala R12 (2 tubos 110mm) | 20 | ml |  | 0
| 07.e.3705.01.5.5 | Vala R13 (3 tubos 110mm) | 12 | ml |  | 0
| 07.e.3705.01.6 | Acessórios de construção civil
| 07.e.3705.01.6.1 | Conjunto de chumbadouros de báculo | 2 | un |  | 0
| 07.e.3705.01.6.2 | Conjunto de chumbadouros de coluna | 6 | un |  | 0
| 07.e.3705.01.6.3 | Aro e tampa com inscrição SLAT para caixa de visita (50 x 50) | 22 | un |  | 0
| 07.e.3705.01.7 | Trabalhos de remoção de equipamento existente
| 07.e.3705.01.7.1 | Interseção da Via Eng. Edgar Cardoso com a Rua Grémio da Prosperidade | 1 | vg |  | 0
| 07.e.3705.01.7.2 | Interseção da Via Eng. Edgar Cardoso com a Rua André de Castro | 1 | vg |  | 0
| 07.e.3705.02 | Troço: Candal / Rotunda - Rotunda Engenheiro Edgar Cardoso (PK 3+620)
| 07.e.3705.02.1 | Fornecimento e Instalação de Equipamento SLAT
| 07.e.3705.02.1.1 | Controlador de tráfego 24G com capacidade para contagens de tráfego, planos de programação variáveis, funções de prioridade seletiva e capacidade de comunicação, equipado com interface HMI e ecrã de visualização, módulo WiFI, modem 3G/4G e GPS integrado, CPU de segurança independente, capacidade de comunicação multiprotocolo, totalmente compatível com o protocolo OCIT-2.0 e DIASER (comprovado através de atestado do fabricante), com certificação pelas normas europeias EN 12675, EN 50556, EN 50293 e EN 61508 (SIL3), equipado com proteções elétricas e respetiva instrumentação para instalação no respetivo armário | 2 | un |  | 0
| 07.e.3705.02.1.2 | Módulo de monitorização e controlo para ligação ao sistema de monitorização semafórica no Município de Vila Nova de Gaia, incluindo: módulo de hardware, módulo de comunicações (switch/router), auxiliar de rearme remoto para comando/controlo do interruptor diferencial, bateria de backup com 24horas de autonomia e licenciamento de software para ligação ao respetivo sistema de monitorização. | 2 | un |  | 0
| 07.e.3705.02.1.3 | Switch Industrial GigaBit para aplicações ITS, com gestão, 8 Portas RJ45 Gigabit + 2 portas SFP 100/1000X, temperatura de funcionamento -40~75 ºC, alimentação 12Vdc, montagem din-rail. | 2 | un |  | 0
| 07.e.3705.02.1.4 | Módulos SFP GigaBit (FO monomodo) | 3 | un |  | 0
| 07.e.3705.02.1.5 | Caixa de Distribuição de Fibra Ótica - calha DIN | 3 | un |  | 0
| 07.e.3705.02.1.6 | Armário de controlador SLAT seccionado, com duas portas frontais assimétricas para alojamento do controlador e ligação à rede (normativo da EDP: DIT-C14-101/N), equipado com sistema de ventilação e resistência anti-condensação, e respetivo pedestal | 2 | un |  | 0
| 07.e.3705.02.1.7 | Semáforo mod.13/300 LED, incluindo suporte | 24 | un |  | 0
| 07.e.3705.02.1.8 | Semáforo mod.13/200 LED com ecrã de contraste, incluindo suporte | 31 | un |  | 0
| 07.e.3705.02.1.9 | Semáforo 12/200 LED peão com projeção de luz vermelha no pavimento, incluindo suporte | 16 | un |  | 0
| 07.e.3705.02.1.10 | Semáforo 13/100 LED | 1 | un |  | 0
| 07.e.3705.02.1.11 | Semáforo ciclovia mod.13/200 LED com ecrã de contraste, incluindo suporte | 16 | un |  | 0
| 07.e.3705.02.1.12 | Semáforo ciclovia mod.13/100 LED | 16 | un |  | 0
| 07.e.3705.02.1.13 | Botoneira de peões tátil com avisador acústico integrado (com regulação automática de som em função do ruído ambiente), guias vocais com informação do nome da rua/intersecção, indicação sonora da localização do atravessamento, indicação sonora para iniciar o atravessamento, estrutura antivandalismo (corpo em alumínio), símbolos laterais (com relevo) para indicação da tipologia da passadeira aos invisuais, IP55 e IK10 | 16 | un |  | 0
| 07.e.3705.02.1.14 | Botoneira de ciclistas tátil, indicação sonora para iniciar o atravessamento, estrutura antivandalismo (corpo em alumínio), IP55 e IK10 | 8 | un |  | 0
| 07.e.3705.02.1.15 | Detetor eletromagnético quadricanal com interface RS485 e CAN | 14 | un |  | 0
| 07.e.3705.02.2 | Estrutura de suporte
| 07.e.3705.02.2.1 | Báculo semafórico | 18 | un |  | 0
| 07.e.3705.02.2.2 | Coluna semafórica | 24 | un |  | 0
| 07.e.3705.02.3 | Trabalhos de instalação e ligação à rede semafórica, com fornecimento e montagem de cabos em vala, nas condições técnicas definidas no projeto
| 07.e.3705.02.3.1 | Elétrodo de terra | 2 | un |  | 0
| 07.e.3705.02.3.2 | Espira de deteção (roço de espira + selagem com resina de poliuretano de secagem rápida) | 756 | ml |  | 0
| 07.e.3705.02.3.3 | Cabo de espira | 1100 | ml |  | 0
| 07.e.3705.02.3.4 | Cabo 07Z1-R 1x16 | 1500 | ml |  | 0
| 07.e.3705.02.3.5 | Cabo 07Z1-U 1x35 | 6 | ml |  | 0
| 07.e.3705.02.3.6 | Cabo XAG 2x1,5 | 4965 | ml |  | 0
| 07.e.3705.02.3.7 | Cabo VAV 4x1,5 | 1980 | ml |  | 0
| 07.e.3705.02.3.8 | Cabo VAV 7x1,5 | 3015 | ml |  | 0
| 07.e.3705.02.3.9 | Cabo de fibra ótica armado 9/125 monomodo 12 fibras | 325 | ml |  | 0
| 07.e.3705.02.3.10 | Fusão de fibras, incluindo: pigtails, manga termoretrátil e respetiva certificação | 6 | un |  | 0
| 07.e.3705.02.4 | Trabalhos complementares de construção civil
| 07.e.3705.02.4.1 | Base de báculo | 18 | un |  | 0
| 07.e.3705.02.4.2 | Base de coluna | 24 | un |  | 0
| 07.e.3705.02.4.3 | Base de Comando com pedestal e abertura frontal para encaminhamento de cabos (altura total: 930mm, altura à cota do pavimento mín.: 300mm) | 2 | un |  | 0
| 07.e.3705.02.4.4 | Caixa de visita 50x50 | 70 | un |  | 0
| 07.e.3705.02.5 | Abertura e tapamento de valas para instalação de tubos ou cabos, em terreno de qualquer natureza, incluindo todos os trabalhos necessários e a remoção, transporte e espalhamento a destino final adequado, e eventual indemnização por depósito.
| 07.e.3705.02.5.1 | Vala P11 (1 tubo 63mm) | 295 | ml |  | 0
| 07.e.3705.02.5.2 | Vala P12 (2 tubos 110mm) | 800 | ml |  | 0
| 07.e.3705.02.5.3 | Vala P13 (3 tubos 110mm) | 1660 | ml |  | 0
| 07.e.3705.02.5.4 | Vala R13 (3 tubos 110mm) | 260 | ml |  | 0
| 07.e.3705.02.6 | Acessórios de construção civil
| 07.e.3705.02.6.1 | Conjunto de chumbadouros de báculo | 18 | un |  | 0
| 07.e.3705.02.6.2 | Conjunto de chumbadouros de coluna | 24 | un |  | 0
| 07.e.3705.02.6.3 | Aro e tampa com inscrição SLAT para caixa de visita (50 x 50) | 70 | un |  | 0
| 07.e.3705.02.7 | Trabalhos de remoção de equipamento existente
| 07.e.3705.02.7.1 | Interseções da Rotunda Engenheiro Edgar Cardoso | 1 | vg |  | 0
| 07.e.3705.03 | Troço: Candal / Rotunda - Rua José Falcão (PK 3+880)
| 07.e.3705.03.1 | Fornecimento e Instalação de Equipamento SLAT
| 07.e.3705.03.1.1 | Controlador de tráfego 4G com capacidade para contagens de tráfego, planos de programação variáveis, funções de prioridade seletiva e capacidade de comunicação, equipado com interface HMI e ecrã de visualização, módulo WiFI, modem 3G/4G e GPS integrado, CPU de segurança independente, capacidade de comunicação multiprotocolo, totalmente compatível com o protocolo OCIT-2.0 e DIASER (comprovado através de atestado do fabricante), com certificação pelas normas europeias EN 12675, EN 50556, EN 50293 e EN 61508 (SIL3), equipado com proteções elétricas e respetiva instrumentação para instalação no respetivo armário | 1 | un |  | 0
| 07.e.3705.03.1.2 | Interface de sinais entre Sistema de Semaforização (TLC) e Sistema de Sinalização (Interlocking), incluindo: - estudo, conceção e implementação da lógica funcional no controlador de tráfego para comunicação de sinais com o sistema de sinalização - módulo de hardware equipado com entradas para sinais com acoplamento ótico, módulo de saída com relés, fonte de alimentação comutada DIN-rail, indicadores luminosos de estado e circuitos de proteção - ensaios funcionais, testes e colocação em funcionamento | 1 | un |  | 0
| 07.e.3705.03.1.3 | Armário de controlador SLAT seccionado, com duas portas frontais assimétricas para alojamento do controlador e ligação à rede (normativo da EDP: DIT-C14-101/N), equipado com sistema de ventilação e resistência anti-condensação, e respetivo pedestal | 1 | un |  | 0
| 07.e.3705.03.1.4 | Semáforo mod.13/200 LED com ecrã de contraste, incluindo suporte | 2 | un |  | 0
| 07.e.3705.03.1.5 | Semáforo mod.13/200 LED com ecrã, incluindo suporte | 2 | un |  | 0
| 07.e.3705.03.1.6 | Semáforo METRO mod.13/200 LED | 2 | un |  | 0
| 07.e.3705.03.1.7 | Semáforo METRO mod.12/200 LED | 2 | un |  | 0
| 07.e.3705.03.2 | Estrutura de suporte
| 07.e.3705.03.2.1 | Báculo semafórico | 2 | un |  | 0
| 07.e.3705.03.2.2 | Coluna semafórica | 4 | un |  | 0
| 07.e.3705.03.3 | Trabalhos de instalação e ligação à rede semafórica, com fornecimento e montagem de cabos em vala, nas condições técnicas definidas no projeto
| 07.e.3705.03.3.1 | Elétrodo de terra | 1 | un |  | 0
| 07.e.3705.03.3.2 | Espira de deteção (roço de espira + selagem com resina de poliuretano de secagem rápida) | 48 | ml |  | 0
| 07.e.3705.03.3.3 | Cabo de espira | 160 | ml |  | 0
| 07.e.3705.03.3.4 | Cabo 07Z1-R 1x16 | 80 | ml |  | 0
| 07.e.3705.03.3.5 | Cabo 07Z1-U 1x35 | 3 | ml |  | 0
| 07.e.3705.03.3.6 | Cabo XAG 2x1,5 | 215 | ml |  | 0
| 07.e.3705.03.3.7 | Cabo VAV 4x1,5 | 430 | ml |  | 0
| 07.e.3705.03.4 | Trabalhos complementares de construção civil
| 07.e.3705.03.4.1 | Base de báculo | 2 | un |  | 0
| 07.e.3705.03.4.2 | Base de coluna | 4 | un |  | 0
| 07.e.3705.03.4.3 | Base de Comando com pedestal e abertura frontal para encaminhamento de cabos (altura total: 930mm, altura à cota do pavimento mín.: 300mm) | 1 | un |  | 0
| 07.e.3705.03.4.4 | Caixa de visita 50x50 | 3 | un |  | 0
| 07.e.3705.03.5 | Abertura e tapamento de valas para instalação de tubos ou cabos, em terreno de qualquer natureza, incluindo todos os trabalhos necessários e a remoção, transporte e espalhamento a destino final adequado, e eventual indemnização por depósito.
| 07.e.3705.03.5.1 | Vala P12 (2 tubos 110mm) | 5 | ml |  | 0
| 07.e.3705.03.5.2 | Vala R12 (2 tubos 110mm) | 25 | ml |  | 0
| 07.e.3705.03.6 | Acessórios de construção civil
| 07.e.3705.03.6.1 | Conjunto de chumbadouros de báculo | 2 | un |  | 0
| 07.e.3705.03.6.2 | Conjunto de chumbadouros de coluna | 4 | un |  | 0
| 07.e.3705.03.6.3 | Aro e tampa com inscrição SLAT para caixa de visita (50 x 50) | 3 | un |  | 0
| 07.e.3705.04 | Troço: Candal / Rotunda - Sinalização vertical
| 07.e.3705.04.1 | Sinalização vertical
| 07.e.3705.04.1.1 | Sinalização vertical de "código", incluindo implantação, fornecimento, colocação, elementos ou estruturas de suporte, peças de ligação e maciços de fundação:
| 07.e.3705.04.1.1.1 | Sinais triangulares com L = 0,70 m | 27 | un |  | 0
| 07.e.3705.04.1.1.2 | Sinais circulares com diâmetro igual a 0,70 m | 42 | un |  | 0
| 07.e.3705.04.1.1.3 | Sinais octogonais (STOP) com L = 0,70 m | 3 | un |  | 0
| 07.e.3705.04.1.1.4 | Sinais quadrangulares com L = 0,70 m | 80 | un |  | 0
| 07.e.3705.04.1.1.5 | Sinais retangulares com L = 0,70 m | 2 | un |  | 0
| 07.e.3705.04.2 | Marcas rodoviárias, incluindo pré-marcação:
| 07.e.3705.04.2.1 | Marcas Longitudinais:
| 07.e.3705.04.2.1.1 | Linha branca contínua (LBC):
| 07.e.3705.04.2.1.1.1 | Com 0,10 m de largura (LBC 0,10). | 695 | ml |  | 0
| 07.e.3705.04.2.1.1.2 | Com 0,12 m de largura (LBC 0,12). | 1275 | ml |  | 0
| 07.e.3705.04.2.1.2 | Linha branca tracejada (LBT):
| 07.e.3705.04.2.1.2.1 | Com 0,12 m de largura e relação traço/espaço 4/10 m (LBT 0,12¦ 4/10). | 1159 | ml |  | 0
| 07.e.3705.04.2.1.2.2 | Com 0,12 m de largura e relação traço/espaço 1/1 m (LBT 0,12¦ 1/1). | 164 | ml |  | 0
| 07.e.3705.04.2.1.2.3 | Com 0,20 m de largura e relação traço/espaço 1,5/2 m (LBT 0,20¦ 1,5/2). | 505 | ml |  | 0
| 07.e.3705.04.2.1.2.4 | Com 0,30 m de largura e relação traço/espaço 0,4/0,3 m (LBTc 0,30; 0,4/0,3). | 127 | ml |  | 0
| 07.e.3705.04.2.1.3 | Guias:
| 07.e.3705.04.2.1.3.1 | Com 0,15 m de largura. | 860 | ml |  | 0
| 07.e.3705.04.2.1.4 | Marcas Transversais:
| 07.e.3705.04.2.1.4.1 | Barras de paragem com 0,50 m de largura. | 80.85 | m² |  | 0
| 07.e.3705.04.2.1.4.2 | Passadeiras de peões. | 740.88 | m² |  | 0
| 07.e.3705.04.2.1.5 | Outras marcas:
| 07.e.3705.04.2.1.5.1 | Triângulo de cedência de prioridade:
| 07.e.3705.04.2.1.5.1.1 | Com h = 2,0 m. | 9 | un |  | 0
| 07.e.3705.04.2.1.5.2 | Inscrições BUS. | 2 | un |  | 0
| 07.e.3705.04.2.1.5.3 | Raias oblíquas paralelas. | 105 | m² |  | 0
| 07.e.3705.04.3 | Equipamento de guiamento, balizagem e demarcação, incluindo implantação, fornecimento e colocação:
| 07.e.3705.04.3.1 | Balizas laterais de posição:
| 07.e.3705.04.3.1.1 | Metálicas com L = 0,20 m. | 4 | un |  | 0
| 07.e.3705.04.3.1.2 | Metálicas com L = 0,30 m. | 4 | un |  | 0
| 07.e.3705.04.3.2 | Baias direcionais:
| 07.e.3705.04.3.2.1 | Com 0,60 m de lado. | 9 | un |  | 0
| 07.e.3705.04.4 | Outros Trabalhos
| 07.e.3705.04.4.1 | Setas direcionais do tipo urbano da JCDecaux ou equivalente, incluindo fornecimento e instalação completa de poste e bases de fundação: | 24 | un |  | 0
| 07.e.3705.04.4.2 | Linha Branca Tracejada com 0,12 m de largura e relação traço/espaço 3/4 m (LBT 0,12 3/4). | 1377 | ml |  | 0
| 07.e.3705.04.4.3 | Linha Branca Tracejada com 0,50 m de largura e relação traço/espaço 0,5/0,5 m (LBT 0,50 0,5/0,5). | 343.6 | ml |  | 0
| 07.e.3800.01 | Troço: Casa da Música (LH) / Estação Santo Ovídeo (LH)
| 07.e.3800.01.1 | Sinalização temporária:
| 07.e.3800.01.1.1 | Sinalização temporária de trabalhos, de acordo com projeto elaborado nos termos do Decreto Regulamentar 22A/98 de 1 de Outubro, referente a sinalização vertical, horizontal e outros equipamentos necessários, incluindo fornecimento, implantação e colocação. | 1 | vg |  | 0
| 07.e.3800.01.2 | Trabalhos a realizar no sistema de sinalização e segurança existente:
| 07.e.3800.01.2.1 | Remoção da sinalização existente, e transporte a depósito a indicar pela Fiscalização: | 1 | vg |  | 0
| 09 | SEGURANÇA CONTRA INCÊNDIOS EM EDIFÍCIOS |  |  |  | 0
| 09.a | SISTEMA DE COMBATE A INCÊNDIOS |  |  |  | 0
| 09.a.3502.01 | Troço: Estação Casa da Música (LH)
| 09.a.3502.01.1 | Sistema de extinção automática de Incêndios autónomo por Gás
| 09.a.3502.01.1.1 | Para volume = 20m3 (Escadas Rolantes) | 10 | un |  | 0
| 09.a.3502.01.1.2 | Para volume = 60m3 (Elevadores) | 4 | un |  | 0
| 09.a.3503.01 | Troço: Casa da Música (LH) / Campo Alegre - PEV1
| 09.a.3503.01.1 | Sistema Combate Incêndios (IN)
| 09.a.3503.01.1.1 | Fornecimento e aplicação de extintor ABC 6kg de eficácia 21A-144B-C, de acordo com a norma NP EN 3, NP EN 1866 e NP 4413, a aplicar em parede ou sobre suporte de chão, incluindo manutenção durante os 3 primeiros anos, e declaração de conformidade do instalador credenciado, e placa identificativa de agente extintor com indicação de forma indelével do nº de inventario do equipamento | 8 | un |  | 0
| 09.a.3503.01.1.2 | Fornecimento e aplicação de extintor CO2 5 kg de eficácia 89B, a aplicar em parede ou sobre suporte de chão, incluindo manutenção durante os 3 primeiros anos, e declaração de conformidade do instalador credenciado, e placa identificativa de agente extintor com indicação de forma indelével do nº de inventario do equipamento | 5 | un |  | 0
| 09.a.3503.01.1.3 | Fornecimento e aplicação de sinalética fotoluminescente, do tipo "Sinalux" ou equivalente com dimensões apropriadas à distância de visibilidade e garantindo a luminância mínima de 210 mcd/m 2, 29 mcd/m 2 e 0,3 mcd/m 2 decorridos 10min, 60min. e 3000min. após a extinção da fonte luminosa incidente. (Decreto-lei 141/95, Lei 113/99, Portaria 1456-A/95 e art. 108º – 112º da Portaria 1532/2008) | 26 | un |  | 0
| 09.a.3503.01.1.4 | Tubos em aço galvanizado sem costura, com extremidades ranhuradas, DN 100, incluindo uniões | 8.36 | ml |  | 0
| 09.a.3503.01.1.5 | Armário para instalação de boca siamesa, de acordo com as dimensões indicadas no projeto | 1 | un |  | 0
| 09.a.3503.02 | Troço: Casa da Música (LH) / Campo Alegre - PE2
| 09.a.3503.02.1 | Sistema Combate Incêndios (IN)
| 09.a.3503.02.1.1 | Fornecimento e aplicação de extintor ABC 6kg de eficácia 21A-144B-C, de acordo com a norma NP EN 3, NP EN 1866 e NP 4413, a aplicar em parede ou sobre suporte de chão, incluindo manutenção durante os 3 primeiros anos, e declaração de conformidade do instalador credenciado, e placa identificativa de agente extintor com indicação de forma indelével do nº de inventario do equipamento | 10 | un |  | 0
| 09.a.3503.02.1.2 | Fornecimento e aplicação de extintor CO2 5 kg de eficácia 89B, a aplicar em parede ou sobre suporte de chão, incluindo manutenção durante os 3 primeiros anos, e declaração de conformidade do instalador credenciado, e placa identificativa de agente extintor com indicação de forma indelével do nº de inventario do equipamento | 1 | un |  | 0
| 09.a.3503.02.1.3 | Fornecimento e aplicação de sinalética fotoluminescente, do tipo "Sinalux" ou equivalente com dimensões apropriadas à distância de visibilidade e garantindo a luminância mínima de 210 mcd/m 2, 29 mcd/m 2 e 0,3 mcd/m 2 decorridos 10min, 60min. e 3000min. após a extinção da fonte luminosa incidente. (Decreto-lei 141/95, Lei 113/99, Portaria 1456-A/95 e art. 108º – 112º da Portaria 1532/2008) | 22 | un |  | 0
| 09.a.3503.02.1.4 | Tubos em aço galvanizado sem costura, com extremidades ranhuradas, DN 100, incluindo uniões | 12 | ml |  | 0
| 09.a.3503.02.1.5 | Armário para instalação de boca siamesa, de acordo com as dimensões indicadas no projeto | 1 | un |  | 0
| 09.a.3504.01 | Troço: Estação Campo Alegre
| 09.a.3504.01.1 | Sistema Combate Incêndios (IN)
| 09.a.3504.01.1.1 | Nível de Acesso
| 09.a.3504.01.1.1.1 | Marcos de Incêndio com ligações tipo Storz | 1 | un |  | 0
| 09.a.3504.01.1.1.2 | Armário para instalação de boca de incêndio, de acordo com as dimensões indicadas no projeto | 1 | un |  | 0
| 09.a.3504.01.1.2 | Nível Piso Técnico
| 09.a.3504.01.1.2.1 | Fornecimento e aplicação de extintor ABC 6kg de eficácia 21A-144B-C, de acordo com a norma NP EN 3, NP EN 1866 e NP 4413, a aplicar em parede ou sobre suporte de chão, incluindo manutenção durante os 3 primeiros anos, e declaração de conformidade do instalador credenciado, e placa identificativa de agente extintor com indicação de forma indelével do nº de inventario do equipamento | 7 | un |  | 0
| 09.a.3504.01.1.2.2 | Fornecimento e aplicação de extintor CO2 5 kg de eficácia 89B, a aplicar em parede ou sobre suporte de chão, incluindo manutenção durante os 3 primeiros anos, e declaração de conformidade do instalador credenciado, e placa identificativa de agente extintor com indicação de forma indelével do nº de inventario do equipamento | 5 | un |  | 0
| 09.a.3504.01.1.2.3 | Fornecimento e aplicação de sinalética fotoluminescente, do tipo "Sinalux" ou equivalente com dimensões apropriadas à distância de visibilidade e garantindo a luminância mínima de 210 mcd/m 2, 29 mcd/m 2 e 0,3 mcd/m 2 decorridos 10min, 60min. e 3000min. após a extinção da fonte luminosa incidente. (Decreto-lei 141/95, Lei 113/99, Portaria 1456-A/95 e art. 108º – 112º da Portaria 1532/2008) | 25 | un |  | 0
| 09.a.3504.01.1.3 | Nível do Mezanino
| 09.a.3504.01.1.3.1 | Fornecimento e aplicação de extintor ABC 6kg de eficácia 21A-144B-C, de acordo com a norma NP EN 3, NP EN 1866 e NP 4413, a aplicar em parede ou sobre suporte de chão, incluindo manutenção durante os 3 primeiros anos, e declaração de conformidade do instalador credenciado, e placa identificativa de agente extintor com indicação de forma indelével do nº de inventario do equipamento | 7 | un |  | 0
| 09.a.3504.01.1.3.2 | Fornecimento e aplicação de extintor CO2 5 kg de eficácia 89B, a aplicar em parede ou sobre suporte de chão, incluindo manutenção durante os 3 primeiros anos, e declaração de conformidade do instalador credenciado, e placa identificativa de agente extintor com indicação de forma indelével do nº de inventario do equipamento | 1 | un |  | 0
| 09.a.3504.01.1.3.3 | Fornecimento e aplicação de sinalética fotoluminescente, do tipo "Sinalux" ou equivalente com dimensões apropriadas à distância de visibilidade e garantindo a luminância mínima de 210 mcd/m 2, 29 mcd/m 2 e 0,3 mcd/m 2 decorridos 10min, 60min. e 3000min. após a extinção da fonte luminosa incidente. (Decreto-lei 141/95, Lei 113/99, Portaria 1456-A/95 e art. 108º – 112º da Portaria 1532/2008) | 32 | un |  | 0
| 09.a.3504.01.1.3.4 | Armário para instalação de boca de incêndio, de acordo com as dimensões indicadas no projeto | 5 | un |  | 0
| 09.a.3504.01.1.3.5 | Carreteis com mangueira de 20 m, D25 mm (1") de latão com manómetro 0-16 bar | 5 | un |  | 0
| 09.a.3504.01.1.3.6 | Tubos em aço galvanizado sem costura, com extremidades ranhuradas, DN 50, incluindo uniões | 297.5 | ml |  | 0
| 09.a.3504.01.1.3.7 | Tubos em aço galvanizado sem costura, com extremidades ranhuradas, DN 65, incluindo uniões | 34.12 | ml |  | 0
| 09.a.3504.01.1.3.8 | Tubos em aço galvanizado sem costura, com extremidades ranhuradas, DN 80, incluindo uniões | 95.76 | ml |  | 0
| 09.a.3504.01.1.3.9 | Tubos em aço galvanizado sem costura, com extremidades ranhuradas, DN 100, incluindo uniões | 355.81 | ml |  | 0
| 09.a.3504.01.1.4 | Nível do Cais
| 09.a.3504.01.1.4.1 | Fornecimento e aplicação de extintor ABC 6kg de eficácia 21A-144B-C, de acordo com a norma NP EN 3, NP EN 1866 e NP 4413, a aplicar em parede ou sobre suporte de chão, incluindo manutenção durante os 3 primeiros anos, e declaração de conformidade do instalador credenciado, e placa identificativa de agente extintor com indicação de forma indelével do nº de inventario do equipamento | 15 | un |  | 0
| 09.a.3504.01.1.4.2 | Fornecimento e aplicação de extintor CO2 5 kg de eficácia 89B, a aplicar em parede ou sobre suporte de chão, incluindo manutenção durante os 3 primeiros anos, e declaração de conformidade do instalador credenciado, e placa identificativa de agente extintor com indicação de forma indelével do nº de inventario do equipamento | 8 | un |  | 0
| 09.a.3504.01.1.4.3 | Fornecimento e aplicação de sinalética fotoluminescente, do tipo "Sinalux" ou equivalente com dimensões apropriadas à distância de visibilidade e garantindo a luminância mínima de 210 mcd/m 2, 29 mcd/m 2 e 0,3 mcd/m 2 decorridos 10min, 60min. e 3000min. após a extinção da fonte luminosa incidente. (Decreto-lei 141/95, Lei 113/99, Portaria 1456-A/95 e art. 108º – 112º da Portaria 1532/2008) | 59 | un |  | 0
| 09.a.3504.01.1.4.4 | Saída dupla de rede seca com válvula | 6 | un |  | 0
| 09.a.3504.01.1.4.5 | Armário para instalação de boca de coluna seca com saída dupla tamponada | 6 | un |  | 0
| 09.a.3504.01.1.5 | Nível do Subcais
| 09.a.3504.01.1.5.1 | Fornecimento e aplicação de extintor ABC 6kg de eficácia 21A-144B-C, de acordo com a norma NP EN 3, NP EN 1866 e NP 4413, a aplicar em parede ou sobre suporte de chão, incluindo manutenção durante os 3 primeiros anos, e declaração de conformidade do instalador credenciado, e placa identificativa de agente extintor com indicação de forma indelével do nº de inventario do equipamento | 2 | un |  | 0
| 09.a.3504.01.1.5.2 | Fornecimento e aplicação de sinalética fotoluminescente, do tipo "Sinalux" ou equivalente com dimensões apropriadas à distância de visibilidade e garantindo a luminância mínima de 210 mcd/m 2, 29 mcd/m 2 e 0,3 mcd/m 2 decorridos 10min, 60min. e 3000min. após a extinção da fonte luminosa incidente. (Decreto-lei 141/95, Lei 113/99, Portaria 1456-A/95 e art. 108º – 112º da Portaria 1532/2008) | 4 | un |  | 0
| 09.a.3504.01.1.5.3 | Tubos em aço galvanizado sem costura, com extremidades ranhuradas, DN 100, incluindo uniões | 109 | ml |  | 0
| 09.a.3504.02 | Troço: Estação Campo Alegre / E-Learning
| 09.a.3504.02.1 | Sistema Combate Incêndios (IN)
| 09.a.3504.02.1.1 | Piso 0
| 09.a.3504.02.1.1.1 | Fornecimento e aplicação de extintor ABC 6kg de eficácia 21A-144B-C, de acordo com a norma NP EN 3, NP EN 1866 e NP 4413, a aplicar em parede ou sobre suporte de chão, incluindo manutenção durante os 3 primeiros anos, e declaração de conformidade do instalador credenciado, e placa identificativa de agente extintor com indicação de forma indelével do nº de inventario do equipamento | 2 | un |  | 0
| 09.a.3504.02.1.1.2 | Fornecimento e aplicação de sinalética fotoluminescente, do tipo "Sinalux" ou equivalente com dimensões apropriadas à distância de visibilidade e garantindo a luminância mínima de 210 mcd/m 2, 29 mcd/m 2 e 0,3 mcd/m 2 decorridos 10min, 60min. e 3000min. após a extinção da fonte luminosa incidente. (Decreto-lei 141/95, Lei 113/99, Portaria 1456-A/95 e art. 108º – 112º da Portaria 1532/2008) | 2 | un |  | 0
| 09.a.3504.02.1.1.3 | Marcos de Incêndio com ligações tipo Storz un 1 | 1 | un |  | 0
| 09.a.3504.02.1.1.4 | Armário para instalação de boca de incêndio, de acordo com as dimensões indicadas no projeto | 1 | un |  | 0
| 09.a.3504.02.1.1.5 | Carreteis com mangueira de 20 m, D25 mm (1") de latão com manómetro 0-16 bar, com tomada adicional de 45 mm (1 1/2") | 1 | un |  | 0
| 09.a.3504.02.1.1.6 | Armário para instalação de boca siamesa, de acordo com as dimensões indicadas no projeto | 1 | un |  | 0
| 09.a.3504.02.1.2 | Piso 1
| 09.a.3504.02.1.2.1 | Armário para instalação de boca de incêndio, de acordo com as dimensões indicadas no projeto | 2 | un |  | 0
| 09.a.3504.02.1.2.2 | Carreteis com mangueira de 20 m, D25 mm (1") de latão com manómetro 0-16 bar, com tomada adicional de 45 mm (1 1/2") | 2 | un |  | 0
| 09.a.3504.02.1.2.3 | Fornecimento e aplicação de extintor ABC 6kg de eficácia 21A-144B-C, de acordo com a norma NP EN 3, NP EN 1866 e NP 4413, a aplicar em parede ou sobre suporte de chão, incluindo manutenção durante os 3 primeiros anos, e declaração de conformidade do instalador credenciado, e placa identificativa de agente extintor com indicação de forma indelével do nº de inventario do equipamento | 10 | un |  | 0
| 09.a.3504.02.1.2.4 | Fornecimento e aplicação de extintor CO2 5 kg de eficácia 89B, a aplicar em parede ou sobre suporte de chão, incluindo manutenção durante os 3 primeiros anos, e declaração de conformidade do instalador credenciado, e placa identificativa de agente extintor com indicação de forma indelével do nº de inventario do equipamento | 1 | un |  | 0
| 09.a.3504.02.1.2.5 | Fornecimento e aplicação de sinalética fotoluminescente, do tipo "Sinalux" ou equivalente com dimensões apropriadas à distância de visibilidade e garantindo a luminância mínima de 210 mcd/m 2, 29 mcd/m 2 e 0,3 mcd/m 2 decorridos 10min, 60min. e 3000min. após a extinção da fonte luminosa incidente. (Decreto-lei 141/95, Lei 113/99, Portaria 1456-A/95 e art. 108º – 112º da Portaria 1532/2008) | 10 | un |  | 0
| 09.a.3504.02.1.3 | Cobertura
| 09.a.3504.02.1.3.1 | Fornecimento e aplicação de extintor ABC 6kg de eficácia 21A-144B-C, de acordo com a norma NP EN 3, NP EN 1866 e NP 4413, a aplicar em parede ou sobre suporte de chão, incluindo manutenção durante os 3 primeiros anos, e declaração de conformidade do instalador credenciado, e placa identificativa de agente extintor com indicação de forma indelével do nº de inventario do equipamento | 6 | un |  | 0
| 09.a.3706.01 | Troço: Estação Rotunda - Parque de estacionamento
| 09.a.3706.01.1 | Sistema Combate Incêndios (IN)
| 09.a.3706.01.1.1 | Piso -1
| 09.a.3706.01.1.1.1 | Fornecimento e aplicação de extintor ABC 6kg de eficácia 21A-144B-C, de acordo com a norma NP EN 3, NP EN 1866 e NP 4413, a aplicar em parede ou sobre suporte de chão, incluindo manutenção durante os 3 primeiros anos, e declaração de conformidade do instalador credenciado, e placa identificativa de agente extintor com indicação de forma indelével do nº de inventario do equipamento | 26 | un |  | 0
| 09.a.3706.01.1.1.2 | Fornecimento e aplicação de extintor CO2 5 kg de eficácia 89B, a aplicar em parede ou sobre suporte de chão, incluindo manutenção durante os 3 primeiros anos, e declaração de conformidade do instalador credenciado, e placa identificativa de agente extintor com indicação de forma indelével do nº de inventario do equipamento | 6 | un |  | 0
| 09.a.3706.01.1.1.3 | Fornecimento e aplicação de sinalética fotoluminescente, do tipo "Sinalux" ou equivalente com dimensões apropriadas à distância de visibilidade e garantindo a luminância mínima de 210 mcd/m 2, 29 mcd/m 2 e 0,3 mcd/m 2 decorridos 10min, 60min. e 3000min. após a extinção da fonte luminosa incidente. (Decreto-lei 141/95, Lei 113/99, Portaria 1456-A/95 e art. 108º – 112º da Portaria 1532/2008) | 86 | un |  | 0
| 09.a.3706.01.1.1.4 | Armário para instalação de boca de incêndio, de acordo com as dimensões indicadas no projeto | 7 | un |  | 0
| 09.a.3706.01.1.1.5 | Carreteis com mangueira de 20 m, D25 mm (1") de latão com manómetro 0-16 bar, com tomada adicional de 45 mm (1 1/2") | 7 | un |  | 0
| 09.a.3706.01.1.1.6 | Tubos em aço galvanizado sem costura, com extremidades ranhuradas, DN 32, incluindo uniões | 426.5 | ml |  | 0
| 09.a.3706.01.1.1.7 | Tubos em aço galvanizado sem costura, com extremidades ranhuradas, DN 50, incluindo uniões | 658 | ml |  | 0
| 09.a.3706.01.1.1.8 | Tubos em aço galvanizado sem costura, com extremidades ranhuradas, DN 80, incluindo uniões | 413 | ml |  | 0
| 09.a.3706.01.1.1.9 | Aspersor pendente de resposta normal | 507 | un |  | 0
| 09.a.3706.01.1.2 | Piso -2
| 09.a.3706.01.1.2.1 | Fornecimento e aplicação de extintor ABC 6kg de eficácia 21A-144B-C, de acordo com a norma NP EN 3, NP EN 1866 e NP 4413, a aplicar em parede ou sobre suporte de chão, incluindo manutenção durante os 3 primeiros anos, e declaração de conformidade do instalador credenciado, e placa identificativa de agente extintor com indicação de forma indelével do nº de inventario do equipamento | 26 | un |  | 0
| 09.a.3706.01.1.2.2 | Fornecimento e aplicação de extintor CO2 5 kg de eficácia 89B, a aplicar em parede ou sobre suporte de chão, incluindo manutenção durante os 3 primeiros anos, e declaração de conformidade do instalador credenciado, e placa identificativa de agente extintor com indicação de forma indelével do nº de inventario do equipamento | 6 | un |  | 0
| 09.a.3706.01.1.2.3 | Fornecimento e aplicação de sinalética fotoluminescente, do tipo "Sinalux" ou equivalente com dimensões apropriadas à distância de visibilidade e garantindo a luminância mínima de 210 mcd/m 2, 29 mcd/m 2 e 0,3 mcd/m 2 decorridos 10min, 60min. e 3000min. após a extinção da fonte luminosa incidente. (Decreto-lei 141/95, Lei 113/99, Portaria 1456-A/95 e art. 108º – 112º da Portaria 1532/2008) | 86 | un |  | 0
| 09.a.3706.01.1.2.4 | Armário para instalação de boca de incêndio, de acordo com as dimensões indicadas no projeto | 7 | un |  | 0
| 09.a.3706.01.1.2.5 | Carreteis com mangueira de 20 m, D25 mm (1") de latão com manómetro 0-16 bar, com tomada adicional de 45 mm (1 1/2") | 7 | un |  | 0
| 09.a.3706.01.1.2.6 | Unidade de bomba de combate a incêndios composta por duas bombas elétricas P=65,07 mca; Q=86,4 m³/h; P=45 kW e uma bomba jockey P=1,85 kW | 1 | un |  | 0
| 09.a.3706.01.1.2.7 | Aspersor pendente de resposta normal | 499 | un |  | 0
| 09.a.3706.01.1.2.8 | Posto de controlo de aspersores | 2 | un |  | 0
| 09.a.3706.01.1.2.9 | Torneiras | 2 | un |  | 0
| 09.a.3706.01.1.2.10 | Válvula de porta DN150 | 4 | un |  | 0
| 09.a.3706.01.1.2.11 | Válvula redutora de pressão DN150 | 2 | un |  | 0
| 09.a.3706.01.1.2.12 | Válvula de controlo DN100 | 3 | un |  | 0
| 09.a.3706.01.1.2.13 | Placa anti-vortex | 2 | un |  | 0
| 09.a.3706.01.1.2.14 | Válvula borboleta DN50 | 4 | un |  | 0
| 09.a.3706.01.1.2.15 | Válvula borboleta DN150 | 3 | un |  | 0
| 09.a.3706.01.1.2.16 | Tubos em aço galvanizado sem costura, com extremidades ranhuradas, DN 32, incluindo uniões | 441.36 | ml |  | 0
| 09.a.3706.01.1.2.17 | Tubos em aço galvanizado sem costura, com extremidades ranhuradas, DN 50, incluindo uniões | 632 | ml |  | 0
| 09.a.3706.01.1.2.18 | Tubos em aço galvanizado sem costura, com extremidades ranhuradas, DN 80, incluindo uniões | 381 | ml |  | 0
| 09.a.3706.01.1.2.19 | Tubos em aço galvanizado sem costura, com extremidades ranhuradas, DN 150, incluindo uniões | 36.45 | ml |  | 0
| 09.a.3708.01 | Troço: Estação Devesas
| 09.a.3708.01.1 | Sistema Combate Incêndios (IN)
| 09.a.3708.01.1.1 | Nível de Acesso
| 09.a.3708.01.1.1.1 | Fornecimento e aplicação de extintor ABC 6kg de eficácia 21A-144B-C, de acordo com a norma NP EN 3, NP EN 1866 e NP 4413, a aplicar em parede ou sobre suporte de chão, incluindo manutenção durante os 3 primeiros anos, e declaração de conformidade do instalador credenciado, e placa identificativa de agente extintor com indicação de forma indelével do nº de inventario do equipamento | 5 | un |  | 0
| 09.a.3708.01.1.1.2 | Fornecimento e aplicação de sinalética fotoluminescente, do tipo "Sinalux" ou equivalente com dimensões apropriadas à distância de visibilidade e garantindo a luminância mínima de 210 mcd/m 2, 29 mcd/m 2 e 0,3 mcd/m 2 decorridos 10min, 60min. e 3000min. após a extinção da fonte luminosa incidente. (Decreto-lei 141/95, Lei 113/99, Portaria 1456-A/95 e art. 108º – 112º da Portaria 1532/2008) | 13 | un |  | 0
| 09.a.3708.01.1.1.3 | Marcos de Incêndio com ligações tipo Storz | 1 | un |  | 0
| 09.a.3708.01.1.1.4 | Armário para instalação de boca de incêndio, de acordo com as dimensões indicadas no projeto | 1 | un |  | 0
| 09.a.3708.01.1.1.5 | Carreteis com mangueira de 20 m, D25 mm (1") de latão com manómetro 0-16 bar, com tomada adicional de 45 mm (1 1/2") | 1 | un |  | 0
| 09.a.3708.01.1.1.6 | Armário para instalação de boca siamesa, de acordo com as dimensões indicadas no projeto | 1 | un |  | 0
| 09.a.3708.01.1.1.7 | Tubos em aço galvanizado sem costura, com extremidades ranhuradas, DN 50, incluindo uniões | 24.22 | ml |  | 0
| 09.a.3708.01.1.2 | Nível do Átrio
| 09.a.3708.01.1.2.1 | Fornecimento e aplicação de extintor ABC 6kg de eficácia 21A-144B-C, de acordo com a norma NP EN 3, NP EN 1866 e NP 4413, a aplicar em parede ou sobre suporte de chão, incluindo manutenção durante os 3 primeiros anos, e declaração de conformidade do instalador credenciado, e placa identificativa de agente extintor com indicação de forma indelével do nº de inventario do equipamento | 25 | un |  | 0
| 09.a.3708.01.1.2.2 | Fornecimento e aplicação de extintor CO2 5 kg de eficácia 89B, a aplicar em parede ou sobre suporte de chão, incluindo manutenção durante os 3 primeiros anos, e declaração de conformidade do instalador credenciado, e placa identificativa de agente extintor com indicação de forma indelével do nº de inventario do equipamento | 13 | un |  | 0
| 09.a.3708.01.1.2.3 | Fornecimento e aplicação de sinalética fotoluminescente, do tipo "Sinalux" ou equivalente com dimensões apropriadas à distância de visibilidade e garantindo a luminância mínima de 210 mcd/m 2, 29 mcd/m 2 e 0,3 mcd/m 2 decorridos 10min, 60min. e 3000min. após a extinção da fonte luminosa incidente. (Decreto-lei 141/95, Lei 113/99, Portaria 1456-A/95 e art. 108º – 112º da Portaria 1532/2008) | 89 | un |  | 0
| 09.a.3708.01.1.2.4 | Armário para instalação de boca de incêndio, de acordo com as dimensões indicadas no projeto | 4 | un |  | 0
| 09.a.3708.01.1.2.5 | Carreteis com mangueira de 20 m, D25 mm (1") de latão com manómetro 0-16 bar, com tomada adicional de 45 mm (1 1/2") | 4 | un |  | 0
| 09.a.3708.01.1.2.6 | Tubos em aço galvanizado sem costura, com extremidades ranhuradas, DN 25, incluindo uniões | 102.14 | ml |  | 0
| 09.a.3708.01.1.2.7 | Tubos em aço galvanizado sem costura, com extremidades ranhuradas, DN 50, incluindo uniões | 2 | ml |  | 0
| 09.a.3708.01.1.2.8 | Tubos em aço galvanizado sem costura, com extremidades ranhuradas, DN 80, incluindo uniões | 28.06 | ml |  | 0
| 09.a.3708.01.1.2.9 | Tubos em aço galvanizado sem costura, com extremidades ranhuradas, DN 100, incluindo uniões | 220.11 | ml |  | 0
| 09.a.3708.01.1.3 | Nível do Cais
| 09.a.3708.01.1.3.1 | Unidade de bomba de combate a incêndios composta por duas bombas elétricas P=62,53 mca; Q=43,2 m³/h; P=15 kW e uma bomba jockey P=0,9 kW | 1 | un |  | 0
| 09.a.3708.01.1.3.2 | Fornecimento e aplicação de extintor ABC 6kg de eficácia 21A-144B-C, de acordo com a norma NP EN 3, NP EN 1866 e NP 4413, a aplicar em parede ou sobre suporte de chão, incluindo manutenção durante os 3 primeiros anos, e declaração de conformidade do instalador credenciado, e placa identificativa de agente extintor com indicação de forma indelével do nº de inventario do equipamento | 18 | un |  | 0
| 09.a.3708.01.1.3.3 | Fornecimento e aplicação de extintor CO2 5 kg de eficácia 89B, a aplicar em parede ou sobre suporte de chão, incluindo manutenção durante os 3 primeiros anos, e declaração de conformidade do instalador credenciado, e placa identificativa de agente extintor com indicação de forma indelével do nº de inventario do equipamento | 10 | un |  | 0
| 09.a.3708.01.1.3.4 | Fornecimento e aplicação de sinalética fotoluminescente, do tipo "Sinalux" ou equivalente com dimensões apropriadas à distância de visibilidade e garantindo a luminância mínima de 210 mcd/m 2, 29 mcd/m 2 e 0,3 mcd/m 2 decorridos 10min, 60min. e 3000min. após a extinção da fonte luminosa incidente. (Decreto-lei 141/95, Lei 113/99, Portaria 1456-A/95 e art. 108º – 112º da Portaria 1532/2008) | 69 | un |  | 0
| 09.a.3708.01.1.3.5 | Saída dupla de rede seca com válvula | 6 | un |  | 0
| 09.a.3708.01.1.3.6 | Armário para instalação de boca de coluna seca com saída dupla tamponada | 6 | un |  | 0
| 09.a.3708.01.1.3.7 | Tubos em aço galvanizado sem costura, com extremidades ranhuradas, DN 25, incluindo uniões | 60.1 | ml |  | 0
| 09.a.3708.01.1.3.8 | Tubos em aço galvanizado sem costura, com extremidades ranhuradas, DN 50, incluindo uniões | 2.96 | ml |  | 0
| 09.a.3708.01.1.3.9 | Tubos em aço galvanizado sem costura, com extremidades ranhuradas, DN 80, incluindo uniões | 58.99 | ml |  | 0
| 09.a.3708.01.1.3.10 | Tubos em aço galvanizado sem costura, com extremidades ranhuradas, DN 100, incluindo uniões | 116 | ml |  | 0
| 09.a.3708.01.1.3.11 | Tubos em aço galvanizado sem costura, com extremidades ranhuradas, DN 150, incluindo uniões | 53.84 | ml |  | 0
| 09.a.3708.01.1.3.12 | Torneiras | 2 | un |  | 0
| 09.a.3708.01.1.3.13 | Válvula de porta DN150 | 4 | un |  | 0
| 09.a.3708.01.1.3.14 | Válvula redutora de pressão DN150 | 2 | un |  | 0
| 09.a.3708.01.1.3.15 | Válvula de controlo DN100 | 3 | un |  | 0
| 09.a.3708.01.1.3.16 | Placa anti-vortex | 2 | un |  | 0
| 09.a.3708.01.1.3.17 | Válvula borboleta DN50 | 4 | un |  | 0
| 09.a.3708.01.1.3.18 | Válvula borboleta DN150 | 3 | un |  | 0
| 09.a.3708.01.1.4 | Nível do Subcais
| 09.a.3708.01.1.4.1 | Fornecimento e aplicação de extintor ABC 6kg de eficácia 21A-144B-C, de acordo com a norma NP EN 3, NP EN 1866 e NP 4413, a aplicar em parede ou sobre suporte de chão, incluindo manutenção durante os 3 primeiros anos, e declaração de conformidade do instalador credenciado, e placa identificativa de agente extintor com indicação de forma indelével do nº de inventario do equipamento | 4 | un |  | 0
| 09.a.3708.01.1.4.2 | Fornecimento e aplicação de sinalética fotoluminescente, do tipo "Sinalux" ou equivalente com dimensões apropriadas à distância de visibilidade e garantindo a luminância mínima de 210 mcd/m 2, 29 mcd/m 2 e 0,3 mcd/m 2 decorridos 10min, 60min. e 3000min. após a extinção da fonte luminosa incidente. (Decreto-lei 141/95, Lei 113/99, Portaria 1456-A/95 e art. 108º – 112º da Portaria 1532/2008) | 8 | un |  | 0
| 09.a.3708.01.1.4.3 | Tubos em aço galvanizado sem costura, com extremidades ranhuradas, DN 100, incluindo uniões | 80 | ml |  | 0
| 09.a.3709.01 | Troço: Devesas / Soares dos Reis - PE3
| 09.a.3709.01.1 | Sistema Combate Incêndios (IN)
| 09.a.3709.01.1.1 | Fornecimento e aplicação de extintor ABC 6kg de eficácia 21A-144B-C, de acordo com a norma NP EN 3, NP EN 1866 e NP 4413, a aplicar em parede ou sobre suporte de chão, incluindo manutenção durante os 3 primeiros anos, e declaração de conformidade do instalador credenciado, e placa identificativa de agente extintor com indicação de forma indelével do nº de inventario do equipamento | 13 | un |  | 0
| 09.a.3709.01.1.2 | Fornecimento e aplicação de extintor CO2 5 kg de eficácia 89B, a aplicar em parede ou sobre suporte de chão, incluindo manutenção durante os 3 primeiros anos, e declaração de conformidade do instalador credenciado, e placa identificativa de agente extintor com indicação de forma indelével do nº de inventario do equipamento | 2 | un |  | 0
| 09.a.3709.01.1.3 | Fornecimento e aplicação de sinalética fotoluminescente, do tipo "Sinalux" ou equivalente com dimensões apropriadas à distância de visibilidade e garantindo a luminância mínima de 210 mcd/m 2, 29 mcd/m 2 e 0,3 mcd/m 2 decorridos 10min, 60min. e 3000min. após a extinção da fonte luminosa incidente. (Decreto-lei 141/95, Lei 113/99, Portaria 1456-A/95 e art. 108º – 112º da Portaria 1532/2008) | 30 | un |  | 0
| 09.a.3709.01.1.4 | Tubos em aço galvanizado sem costura, com extremidades ranhuradas, DN 100, incluindo uniões | 12.1 | ml |  | 0
| 09.a.3709.01.1.5 | Armário para instalação de boca siamesa, de acordo com as dimensões indicadas no projeto | 1 | un |  | 0
| 09.a.3709.02 | Troço: Devesas / Soares dos Reis - PEV4
| 09.a.3709.02.1 | Sistema Combate Incêndios (IN)
| 09.a.3709.02.1.1 | Fornecimento e aplicação de extintor ABC 6kg de eficácia 21A-144B-C, de acordo com a norma NP EN 3, NP EN 1866 e NP 4413, a aplicar em parede ou sobre suporte de chão, incluindo manutenção durante os 3 primeiros anos, e declaração de conformidade do instalador credenciado, e placa identificativa de agente extintor com indicação de forma indelével do nº de inventario do equipamento | 11 | un |  | 0
| 09.a.3709.02.1.2 | Fornecimento e aplicação de extintor CO2 5 kg de eficácia 89B, a aplicar em parede ou sobre suporte de chão, incluindo manutenção durante os 3 primeiros anos, e declaração de conformidade do instalador credenciado, e placa identificativa de agente extintor com indicação de forma indelével do nº de inventario do equipamento | 5 | un |  | 0
| 09.a.3709.02.1.3 | Fornecimento e aplicação de sinalética fotoluminescente, do tipo "Sinalux" ou equivalente com dimensões apropriadas à distância de visibilidade e garantindo a luminância mínima de 210 mcd/m 2, 29 mcd/m 2 e 0,3 mcd/m 2 decorridos 10min, 60min. e 3000min. após a extinção da fonte luminosa incidente. (Decreto-lei 141/95, Lei 113/99, Portaria 1456-A/95 e art. 108º – 112º da Portaria 1532/2008) | 30 | un |  | 0
| 09.a.3709.02.1.4 | Tubos em aço galvanizado sem costura, com extremidades ranhuradas, DN 100, incluindo uniões | 9.5 | ml |  | 0
| 09.a.3709.02.1.5 | Armário para instalação de boca siamesa, de acordo com as dimensões indicadas no projeto | 1 | un |  | 0
| 09.a.3710.01 | Troço: Estação Soares dos Reis
| 09.a.3710.01.1 | Sistema Combate Incêndios (IN)
| 09.a.3710.01.1.1 | Nível de Acesso
| 09.a.3710.01.1.1.1 | Fornecimento e aplicação de extintor CO2 5 kg de eficácia 89B, a aplicar em parede ou sobre suporte de chão, incluindo manutenção durante os 3 primeiros anos, e declaração de conformidade do instalador credenciado, e placa identificativa de agente extintor com indicação de forma indelével do nº de inventario do equipamento | 1 | un |  | 0
| 09.a.3710.01.1.1.2 | Fornecimento e aplicação de extintor ABC 6kg de eficácia 21A-144B-C, de acordo com a norma NP EN 3, NP EN 1866 e NP 4413, a aplicar em parede ou sobre suporte de chão, incluindo manutenção durante os 3 primeiros anos, e declaração de conformidade do instalador credenciado, e placa identificativa de agente extintor com indicação de forma indelével do nº de inventario do equipamento | 2 | un |  | 0
| 09.a.3710.01.1.1.3 | Fornecimento e aplicação de sinalética fotoluminescente, do tipo "Sinalux" ou equivalente com dimensões apropriadas à distância de visibilidade e garantindo a luminância mínima de 210 mcd/m 2, 29 mcd/m 2 e 0,3 mcd/m 2 decorridos 10min, 60min. e 3000min. após a extinção da fonte luminosa incidente. (Decreto-lei 141/95, Lei 113/99, Portaria 1456-A/95 e art. 108º – 112º da Portaria 1532/2008) | 7 | un |  | 0
| 09.a.3710.01.1.1.4 | Marcos de Incêndio com ligações tipo Storz | 1 | un |  | 0
| 09.a.3710.01.1.1.5 | Armário para instalação de boca siamesa, de acordo com as dimensões indicadas no projeto | 1 | un |  | 0
| 09.a.3710.01.1.1.6 | Tubos em aço galvanizado sem costura, com extremidades ranhuradas, DN 25, incluindo uniões | 16.07 | ml |  | 0
| 09.a.3710.01.1.1.7 | Tubos em aço galvanizado sem costura, com extremidades ranhuradas, DN 100, incluindo uniões | 24.98 | ml |  | 0
| 09.a.3710.01.1.2 | Nível do Átrio
| 09.a.3710.01.1.2.1 | Fornecimento e aplicação de extintor ABC 6kg de eficácia 21A-144B-C, de acordo com a norma NP EN 3, NP EN 1866 e NP 4413, a aplicar em parede ou sobre suporte de chão, incluindo manutenção durante os 3 primeiros anos, e declaração de conformidade do instalador credenciado, e placa identificativa de agente extintor com indicação de forma indelével do nº de inventario do equipamento | 32 | un |  | 0
| 09.a.3710.01.1.2.2 | Fornecimento e aplicação de extintor CO2 5 kg de eficácia 89B, a aplicar em parede ou sobre suporte de chão, incluindo manutenção durante os 3 primeiros anos, e declaração de conformidade do instalador credenciado, e placa identificativa de agente extintor com indicação de forma indelével do nº de inventario do equipamento | 9 | un |  | 0
| 09.a.3710.01.1.2.3 | Fornecimento e aplicação de sinalética fotoluminescente, do tipo "Sinalux" ou equivalente com dimensões apropriadas à distância de visibilidade e garantindo a luminância mínima de 210 mcd/m 2, 29 mcd/m 2 e 0,3 mcd/m 2 decorridos 10min, 60min. e 3000min. após a extinção da fonte luminosa incidente. (Decreto-lei 141/95, Lei 113/99, Portaria 1456-A/95 e art. 108º – 112º da Portaria 1532/2008) | 104 | un |  | 0
| 09.a.3710.01.1.2.4 | Armário para instalação de boca de incêndio, de acordo com as dimensões indicadas no projeto | 7 | un |  | 0
| 09.a.3710.01.1.2.5 | Carreteis com mangueira de 20 m, D25 mm (1") de latão com manómetro 0-16 bar, com tomada adicional de 45 mm (1 1/2") | 7 | un |  | 0
| 09.a.3710.01.1.2.6 | Tubos em aço galvanizado sem costura, com extremidades ranhuradas, DN 50, incluindo uniões | 152.77 | ml |  | 0
| 09.a.3710.01.1.2.7 | Tubos em aço galvanizado sem costura, com extremidades ranhuradas, DN 65, incluindo uniões | 86.38 | ml |  | 0
| 09.a.3710.01.1.2.8 | Tubos em aço galvanizado sem costura, com extremidades ranhuradas, DN 80, incluindo uniões | 37.93 | ml |  | 0
| 09.a.3710.01.1.2.9 | Tubos em aço galvanizado sem costura, com extremidades ranhuradas, DN 100, incluindo uniões | 1 | ml |  | 0
| 09.a.3710.01.1.3 | Nível do Mezanino
| 09.a.3710.01.1.3.1 | Fornecimento e aplicação de extintor ABC 6kg de eficácia 21A-144B-C, de acordo com a norma NP EN 3, NP EN 1866 e NP 4413, a aplicar em parede ou sobre suporte de chão, incluindo manutenção durante os 3 primeiros anos, e declaração de conformidade do instalador credenciado, e placa identificativa de agente extintor com indicação de forma indelével do nº de inventario do equipamento | 24 | un |  | 0
| 09.a.3710.01.1.3.2 | Fornecimento e aplicação de extintor CO2 5 kg de eficácia 89B, a aplicar em parede ou sobre suporte de chão, incluindo manutenção durante os 3 primeiros anos, e declaração de conformidade do instalador credenciado, e placa identificativa de agente extintor com indicação de forma indelével do nº de inventario do equipamento | 6 | un |  | 0
| 09.a.3710.01.1.3.3 | Fornecimento e aplicação de sinalética fotoluminescente, do tipo "Sinalux" ou equivalente com dimensões apropriadas à distância de visibilidade e garantindo a luminância mínima de 210 mcd/m 2, 29 mcd/m 2 e 0,3 mcd/m 2 decorridos 10min, 60min. e 3000min. após a extinção da fonte luminosa incidente. (Decreto-lei 141/95, Lei 113/99, Portaria 1456-A/95 e art. 108º – 112º da Portaria 1532/2008) | 79 | un |  | 0
| 09.a.3710.01.1.3.4 | Armário para instalação de boca de incêndio, de acordo com as dimensões indicadas no projeto | 6 | un |  | 0
| 09.a.3710.01.1.3.5 | Carreteis com mangueira de 20 m, D25 mm (1") de latão com manómetro 0-16 bar, com tomada adicional de 45 mm (1 1/2") | 6 | un |  | 0
| 09.a.3710.01.1.3.6 | Tubos em aço galvanizado sem costura, com extremidades ranhuradas, DN 25, incluindo uniões | 28.4 | ml |  | 0
| 09.a.3710.01.1.3.7 | Tubos em aço galvanizado sem costura, com extremidades ranhuradas, DN 50, incluindo uniões | 94.75 | ml |  | 0
| 09.a.3710.01.1.3.8 | Tubos em aço galvanizado sem costura, com extremidades ranhuradas, DN 80, incluindo uniões | 84.35 | ml |  | 0
| 09.a.3710.01.1.3.9 | Tubos em aço galvanizado sem costura, com extremidades ranhuradas, DN 100, incluindo uniões | 27.39 | ml |  | 0
| 09.a.3710.01.1.4 | Nível do Cais
| 09.a.3710.01.1.4.1 | Unidade de bomba de combate a incêndios composta por duas bombas elétricas P=85,245 mca; Q=43,2 m³/h; P=30 kW e uma bomba jockey P=1,85 kW | 1 | un |  | 0
| 09.a.3710.01.1.4.2 | Fornecimento e aplicação de extintor ABC 6kg de eficácia 21A-144B-C, de acordo com a norma NP EN 3, NP EN 1866 e NP 4413, a aplicar em parede ou sobre suporte de chão, incluindo manutenção durante os 3 primeiros anos, e declaração de conformidade do instalador credenciado, e placa identificativa de agente extintor com indicação de forma indelével do nº de inventario do equipamento | 24 | un |  | 0
| 09.a.3710.01.1.4.3 | Fornecimento e aplicação de extintor CO2 5 kg de eficácia 89B, a aplicar em parede ou sobre suporte de chão, incluindo manutenção durante os 3 primeiros anos, e declaração de conformidade do instalador credenciado, e placa identificativa de agente extintor com indicação de forma indelével do nº de inventario do equipamento | 10 | un |  | 0
| 09.a.3710.01.1.4.4 | Fornecimento e aplicação de sinalética fotoluminescente, do tipo "Sinalux" ou equivalente com dimensões apropriadas à distância de visibilidade e garantindo a luminância mínima de 210 mcd/m 2, 29 mcd/m 2 e 0,3 mcd/m 2 decorridos 10min, 60min. e 3000min. após a extinção da fonte luminosa incidente. (Decreto-lei 141/95, Lei 113/99, Portaria 1456-A/95 e art. 108º – 112º da Portaria 1532/2008) | 81 | un |  | 0
| 09.a.3710.01.1.4.5 | Saída dupla de rede seca com válvula | 6 | un |  | 0
| 09.a.3710.01.1.4.6 | Armário para instalação de boca de coluna seca com saída dupla tamponada | 6 | un |  | 0
| 09.a.3710.01.1.4.7 | Tubos em aço galvanizado sem costura, com extremidades ranhuradas, DN 25, incluindo uniões | 105.3 | ml |  | 0
| 09.a.3710.01.1.4.8 | Tubos em aço galvanizado sem costura, com extremidades ranhuradas, DN 80, incluindo uniões | 99.3 | ml |  | 0
| 09.a.3710.01.1.4.9 | Tubos em aço galvanizado sem costura, com extremidades ranhuradas, DN 100, incluindo uniões | 211.17 | ml |  | 0
| 09.a.3710.01.1.5 | Nível do Subcais
| 09.a.3710.01.1.5.1 | Fornecimento e aplicação de extintor ABC 6kg de eficácia 21A-144B-C, de acordo com a norma NP EN 3, NP EN 1866 e NP 4413, a aplicar em parede ou sobre suporte de chão, incluindo manutenção durante os 3 primeiros anos, e declaração de conformidade do instalador credenciado, e placa identificativa de agente extintor com indicação de forma indelével do nº de inventario do equipamento | 2 | un |  | 0
| 09.a.3710.01.1.5.2 | Fornecimento e aplicação de sinalética fotoluminescente, do tipo "Sinalux" ou equivalente com dimensões apropriadas à distância de visibilidade e garantindo a luminância mínima de 210 mcd/m 2, 29 mcd/m 2 e 0,3 mcd/m 2 decorridos 10min, 60min. e 3000min. após a extinção da fonte luminosa incidente. (Decreto-lei 141/95, Lei 113/99, Portaria 1456-A/95 e art. 108º – 112º da Portaria 1532/2008) | 2 | un |  | 0
| 09.a.3710.01.1.5.3 | Tubos em aço galvanizado sem costura, com extremidades ranhuradas, DN 100, incluindo uniões | 114 | ml |  | 0
| 09.a.3710.01.1.5.4 | Torneiras | 2 | un |  | 0
| 09.a.3710.01.1.5.5 | Válvula de porta DN150 | 4 | un |  | 0
| 09.a.3710.01.1.5.6 | Válvula redutora de pressão DN150 | 2 | un |  | 0
| 09.a.3710.01.1.5.7 | Válvula de controlo DN100 | 3 | un |  | 0
| 09.a.3710.01.1.5.8 | Placa anti-vortex | 2 | un |  | 0
| 09.a.3710.01.1.5.9 | Válvula borboleta DN50 | 4 | un |  | 0
| 09.a.3710.01.1.5.10 | Válvula borboleta DN150 | 3 | un |  | 0
| 09.a.3711.01 | Troço: Soares dos Reis / Santo Ovídeo (LH) - PEV5
| 09.a.3711.01.1 | Sistema Combate Incêndios (IN)
| 09.a.3711.01.1.1 | Fornecimento e aplicação de extintor ABC 6kg de eficácia 21A-144B-C, de acordo com a norma NP EN 3, NP EN 1866 e NP 4413, a aplicar em parede ou sobre suporte de chão, incluindo manutenção durante os 3 primeiros anos, e declaração de conformidade do instalador credenciado, e placa identificativa de agente extintor com indicação de forma indelével do nº de inventario do equipamento | 7 | un |  | 0
| 09.a.3711.01.1.2 | Fornecimento e aplicação de extintor CO2 5 kg de eficácia 89B, a aplicar em parede ou sobre suporte de chão, incluindo manutenção durante os 3 primeiros anos, e declaração de conformidade do instalador credenciado, e placa identificativa de agente extintor com indicação de forma indelével do nº de inventario do equipamento | 5 | un |  | 0
| 09.a.3711.01.1.3 | Fornecimento e aplicação de sinalética fotoluminescente, do tipo "Sinalux" ou equivalente com dimensões apropriadas à distância de visibilidade e garantindo a luminância mínima de 210 mcd/m 2, 29 mcd/m 2 e 0,3 mcd/m 2 decorridos 10min, 60min. e 3000min. após a extinção da fonte luminosa incidente. (Decreto-lei 141/95, Lei 113/99, Portaria 1456-A/95 e art. 108º – 112º da Portaria 1532/2008) | 24 | un |  | 0
| 09.a.3711.01.1.4 | Tubos em aço galvanizado sem costura, com extremidades ranhuradas, DN 100, incluindo uniões | 6.2 | ml |  | 0
| 09.a.3711.01.1.5 | Armário para instalação de boca siamesa, de acordo com as dimensões indicadas no projeto | 1 | un |  | 0
| 09.a.3712.01 | Troço: Estação Santo Ovídeo (LH)
| 09.a.3712.01.1 | Sistema Combate Incêndios (IN)
| 09.a.3712.01.1.1 | Nível de Acesso
| 09.a.3712.01.1.1.1 | Armário para instalação de boca siamesa, de acordo com as dimensões indicadas no projeto | 1 | un |  | 0
| 09.a.3712.01.1.2 | Nível do Átrio
| 09.a.3712.01.1.2.1 | Fornecimento e aplicação de extintor ABC 6kg de eficácia 21A-144B-C, de acordo com a norma NP EN 3, NP EN 1866 e NP 4413, a aplicar em parede ou sobre suporte de chão, incluindo manutenção durante os 3 primeiros anos, e declaração de conformidade do instalador credenciado, e placa identificativa de agente extintor com indicação de forma indelével do nº de inventario do equipamento | 25 | un |  | 0
| 09.a.3712.01.1.2.2 | Fornecimento e aplicação de extintor CO2 5 kg de eficácia 89B, a aplicar em parede ou sobre suporte de chão, incluindo manutenção durante os 3 primeiros anos, e declaração de conformidade do instalador credenciado, e placa identificativa de agente extintor com indicação de forma indelével do nº de inventario do equipamento | 13 | un |  | 0
| 09.a.3712.01.1.2.3 | Fornecimento e aplicação de sinalética fotoluminescente, do tipo "Sinalux" ou equivalente com dimensões apropriadas à distância de visibilidade e garantindo a luminância mínima de 210 mcd/m 2, 29 mcd/m 2 e 0,3 mcd/m 2 decorridos 10min, 60min. e 3000min. após a extinção da fonte luminosa incidente. (Decreto-lei 141/95, Lei 113/99, Portaria 1456-A/95 e art. 108º – 112º da Portaria 1532/2008) | 89 | un |  | 0
| 09.a.3712.01.1.2.4 | Armário para instalação de boca de incêndio, de acordo com as dimensões indicadas no projeto | 4 | un |  | 0
| 09.a.3712.01.1.2.5 | Carreteis com mangueira de 20 m, D25 mm (1") de latão com manómetro 0-16 bar | 4 | un |  | 0
| 09.a.3712.01.1.2.6 | Tubos em aço galvanizado sem costura, com extremidades ranhuradas, DN 40, incluindo uniões | 99.7 | ml |  | 0
| 09.a.3712.01.1.2.7 | Tubos em aço galvanizado sem costura, com extremidades ranhuradas, DN 50, incluindo uniões | 20.67 | ml |  | 0
| 09.a.3712.01.1.2.8 | Tubos em aço galvanizado sem costura, com extremidades ranhuradas, DN 65, incluindo uniões | 47.3 | ml |  | 0
| 09.a.3712.01.1.2.9 | Tubos em aço galvanizado sem costura, com extremidades ranhuradas, DN 100, incluindo uniões | 94.1 | ml |  | 0
| 09.a.3712.01.1.3 | Nível do Cais
| 09.a.3712.01.1.3.1 | Fornecimento e aplicação de extintor ABC 6kg de eficácia 21A-144B-C, de acordo com a norma NP EN 3, NP EN 1866 e NP 4413, a aplicar em parede ou sobre suporte de chão, incluindo manutenção durante os 3 primeiros anos, e declaração de conformidade do instalador credenciado, e placa identificativa de agente extintor com indicação de forma indelével do nº de inventario do equipamento | 9 | un |  | 0
| 09.a.3712.01.1.3.2 | Fornecimento e aplicação de extintor CO2 5 kg de eficácia 89B, a aplicar em parede ou sobre suporte de chão, incluindo manutenção durante os 3 primeiros anos, e declaração de conformidade do instalador credenciado, e placa identificativa de agente extintor com indicação de forma indelével do nº de inventario do equipamento | 11 | un |  | 0
| 09.a.3712.01.1.3.3 | Fornecimento e aplicação de sinalética fotoluminescente, do tipo "Sinalux" ou equivalente com dimensões apropriadas à distância de visibilidade e garantindo a luminância mínima de 210 mcd/m 2, 29 mcd/m 2 e 0,3 mcd/m 2 decorridos 10min, 60min. e 3000min. após a extinção da fonte luminosa incidente. (Decreto-lei 141/95, Lei 113/99, Portaria 1456-A/95 e art. 108º – 112º da Portaria 1532/2008) | 53 | un |  | 0
| 09.a.3712.01.1.3.4 | Saída dupla de rede seca com válvula | 6 | un |  | 0
| 09.a.3712.01.1.3.5 | Armário para instalação de boca de coluna seca com saída dupla tamponada | 6 | un |  | 0
| 09.a.3712.01.1.3.6 | Tubos em aço galvanizado sem costura, com extremidades ranhuradas, DN 100, incluindo uniões | 138.39 | ml |  | 0
| 09.a.3712.01.1.4 | Nível do Subcais
| 09.a.3712.01.1.4.1 | Fornecimento e aplicação de extintor ABC 6kg de eficácia 21A-144B-C, de acordo com a norma NP EN 3, NP EN 1866 e NP 4413, a aplicar em parede ou sobre suporte de chão, incluindo manutenção durante os 3 primeiros anos, e declaração de conformidade do instalador credenciado, e placa identificativa de agente extintor com indicação de forma indelével do nº de inventario do equipamento | 4 | un |  | 0
| 09.a.3712.01.1.4.2 | Fornecimento e aplicação de sinalética fotoluminescente, do tipo "Sinalux" ou equivalente com dimensões apropriadas à distância de visibilidade e garantindo a luminância mínima de 210 mcd/m 2, 29 mcd/m 2 e 0,3 mcd/m 2 decorridos 10min, 60min. e 3000min. após a extinção da fonte luminosa incidente. (Decreto-lei 141/95, Lei 113/99, Portaria 1456-A/95 e art. 108º – 112º da Portaria 1532/2008) | 8 | un |  | 0
| 09.a.3712.01.1.4.3 | Tubos em aço galvanizado sem costura, com extremidades ranhuradas, DN 100, incluindo uniões | 132.68 | ml |  | 0
| 09.a.3800.01 | Troço: Casa da Música (LH) / Estação Santo Ovídeo (LH) - TÚNEL
| 09.a.3800.01.1 | Sistema Combate Incêndios (IN)
| 09.a.3800.01.1.1 | Casa da Música - Campo Alegre Via 1
| 09.a.3800.01.1.1.1 | Fornecimento e aplicação de extintor CO2 5 kg de eficácia 89B, a aplicar em parede ou sobre suporte de chão, incluindo manutenção durante os 3 primeiros anos, e declaração de conformidade do instalador credenciado, e placa identificativa de agente extintor com indicação de forma indelével do nº de inventario do equipamento | 15 | un |  | 0
| 09.a.3800.01.1.1.2 | Fornecimento e aplicação de sinalética fotoluminescente, do tipo "Sinalux" ou equivalente com dimensões apropriadas à distância de visibilidade e garantindo a luminância mínima de 210 mcd/m 2, 29 mcd/m 2 e 0,3 mcd/m 2 decorridos 10min, 60min. e 3000min. após a extinção da fonte luminosa incidente. (Decreto-lei 141/95, Lei 113/99, Portaria 1456-A/95 e art. 108º – 112º da Portaria 1532/2008) | 15 | un |  | 0
| 09.a.3800.01.1.1.3 | Tubos em aço galvanizado sem costura, com extremidades ranhuradas, DN 100, incluindo uniões | 754 | ml |  | 0
| 09.a.3800.01.1.1.4 | Saída dupla de rede seca com válvula | 15 | un |  | 0
| 09.a.3800.01.1.2 | Casa da Música - Campo Alegre Via 2
| 09.a.3800.01.1.2.1 | Tubos em aço galvanizado sem costura, com extremidades ranhuradas, DN 100, incluindo uniões | 520 | ml |  | 0
| 09.a.3800.01.1.3 | Rotunda-Devesas Via 1
| 09.a.3800.01.1.3.1 | Fornecimento e aplicação de extintor CO2 5 kg de eficácia 89B, a aplicar em parede ou sobre suporte de chão, incluindo manutenção durante os 3 primeiros anos, e declaração de conformidade do instalador credenciado, e placa identificativa de agente extintor com indicação de forma indelével do nº de inventario do equipamento | 1 | un |  | 0
| 09.a.3800.01.1.3.2 | Fornecimento e aplicação de sinalética fotoluminescente, do tipo "Sinalux" ou equivalente com dimensões apropriadas à distância de visibilidade e garantindo a luminância mínima de 210 mcd/m 2, 29 mcd/m 2 e 0,3 mcd/m 2 decorridos 10min, 60min. e 3000min. após a extinção da fonte luminosa incidente. (Decreto-lei 141/95, Lei 113/99, Portaria 1456-A/95 e art. 108º – 112º da Portaria 1532/2008) | 2 | un |  | 0
| 09.a.3800.01.1.3.3 | Tubos em aço galvanizado sem costura, com extremidades ranhuradas, DN 100, incluindo uniões | 192 | ml |  | 0
| 09.a.3800.01.1.3.4 | Saída dupla de rede seca com válvula | 1 | un |  | 0
| 09.a.3800.01.1.4 | Devesas-Soares Dos Reis Via 1
| 09.a.3800.01.1.4.1 | Fornecimento e aplicação de extintor CO2 5 kg de eficácia 89B, a aplicar em parede ou sobre suporte de chão, incluindo manutenção durante os 3 primeiros anos, e declaração de conformidade do instalador credenciado, e placa identificativa de agente extintor com indicação de forma indelével do nº de inventario do equipamento | 22 | un |  | 0
| 09.a.3800.01.1.4.2 | Fornecimento e aplicação de sinalética fotoluminescente, do tipo "Sinalux" ou equivalente com dimensões apropriadas à distância de visibilidade e garantindo a luminância mínima de 210 mcd/m 2, 29 mcd/m 2 e 0,3 mcd/m 2 decorridos 10min, 60min. e 3000min. após a extinção da fonte luminosa incidente. (Decreto-lei 141/95, Lei 113/99, Portaria 1456-A/95 e art. 108º – 112º da Portaria 1532/2008) | 44 | un |  | 0
| 09.a.3800.01.1.4.3 | Tubos em aço galvanizado sem costura, com extremidades ranhuradas, DN 100, incluindo uniões | 1151 | ml |  | 0
| 09.a.3800.01.1.4.4 | Saída dupla de rede seca com válvula | 22 | un |  | 0
| 09.a.3800.01.1.5 | Soares Dos Reis- Santo Ovídio Via 1
| 09.a.3800.01.1.5.1 | Fornecimento e aplicação de extintor CO2 5 kg de eficácia 89B, a aplicar em parede ou sobre suporte de chão, incluindo manutenção durante os 3 primeiros anos, e declaração de conformidade do instalador credenciado, e placa identificativa de agente extintor com indicação de forma indelével do nº de inventario do equipamento | 12 | un |  | 0
| 09.a.3800.01.1.5.2 | Fornecimento e aplicação de sinalética fotoluminescente, do tipo "Sinalux" ou equivalente com dimensões apropriadas à distância de visibilidade e garantindo a luminância mínima de 210 mcd/m 2, 29 mcd/m 2 e 0,3 mcd/m 2 decorridos 10min, 60min. e 3000min. após a extinção da fonte luminosa incidente. (Decreto-lei 141/95, Lei 113/99, Portaria 1456-A/95 e art. 108º – 112º da Portaria 1532/2008) | 24 | un |  | 0
| 09.a.3800.01.1.5.3 | Tubos em aço galvanizado sem costura, com extremidades ranhuradas, DN 100, incluindo uniões | 637 | ml |  | 0
| 09.a.3800.01.1.5.4 | Saída dupla de rede seca com válvula | 12 | un |  | 0
| 09.b | SISTEMA AUTOMÁTICO DE DETEÇÃO DE INCÊNDIOS |  |  |  | 0
| 09.b.3502.01 | Troço: Estação Casa da Música (LH)
| 09.b.3502.01.1 | SISTEMA DE DETEÇÃO DE INCÊNDIO - ESTAÇÃO
| 09.b.3502.01.1.1 | Cablagem em abraçadeiras RF
| 09.b.3502.01.1.1.1 | JE-H (St) H E30 2x2x0,8 mm2 (LOOP2.1) | 604 | ml |  | 0
| 09.b.3502.01.1.1.2 | JE-H (St) H E30 2x2x0,8 mm2 (LOOP2.2) | 749.8 | ml |  | 0
| 09.b.3502.01.1.1.3 | JE-H (St) H E30 2x2x0,8 mm2 (LOOP2.3) | 772.2 | ml |  | 0
| 09.b.3502.01.1.2 | Tubagens e caixas, resistentes ao fogo
| 09.b.3502.01.1.2.1 | Tubos galvanizado para cabos do SADI, zonas acessíveis ao publico (Ligação a botões, prumadas acessíveis ao público) | 60 | ml |  | 0
| 09.b.3502.01.1.3 | Equipamentos
| 09.b.3502.01.1.3.1 | Central de Deteção de Incêndios algorítmica, com 4 loops, incluindo todos os acessórios, engenharia e programação, conforme CTE's | 1 | un |  | 0
| 09.b.3502.01.1.3.2 | Detetor dupla tecnologia fumos e térmicos com base endereçável | 120 | un |  | 0
| 09.b.3502.01.1.3.3 | Botão de alarme manual, endereçável de atuação direta, com vidro e caixa de cor vermelha IP64 | 15 | un |  | 0
| 09.b.3502.01.1.3.4 | Sirene de Alarme com strobe, com base endereçável e placa suplementar para aplicação em locais húmidos - IP54 | 8 | un |  | 0
| 09.b.3502.01.1.3.5 | Emissor de IV para deteção de fumos "Beam" com fonte de alimentação | 2 | un |  | 0
| 09.b.3502.01.1.3.6 | Recetor de IV para deteção de fumos "Beam" | 2 | un |  | 0
| 09.b.3502.01.1.3.7 | Módulo de monitorização de atuação da Extinção Automática (1 entrada) | 14 | un |  | 0
| 09.b.3502.01.1.3.8 | Módulo de monitorização e comando (4 entradas e 4 saídas) (comando e monitorização de AVAC e RCF(m)) | 14 | un |  | 0
| 09.b.3502.01.1.3.9 | Módulo de comando para sinalização de incêndio para Ascensores ou escadas rolantes (1 saída) | 18 | un |  | 0
| 09.b.3502.01.1.3.10 | Módulo de comando para sinalização de incêndio ou avaria para URT (1 saída) | 2 | un |  | 0
| 09.b.3502.01.1.3.11 | Módulo de monitorização e comando (4 entradas e 4 saídas) (sinalização de incêndio para quadros ventilação) | 4 | un |  | 0
| 09.b.3502.01.1.3.12 | Módulo de monitorização e comando (4 entradas e 4 saídas) (sinalização de incêndio para URT do SCADA) | 4 | un |  | 0
| 09.b.3503.01 | Troço: Casa da Música (LH) / Campo Alegre - PEV1
| 09.b.3503.01.1 | Sistema Automático Deteção Incêndios (IN)
| 09.b.3503.01.1.1 | Detetor de dupla tecnologia para deteção de fumo e temperatura para sistema analógico incluindo a base do detetor incluindo a base do detetor | 16 | un |  | 0
| 09.b.3503.01.1.2 | Detetor termovelocimétrico para sistema convencional incluindo a base do detetor | 5 | un |  | 0
| 09.b.3503.01.1.3 | Sirene de parede analógica vermelha | 4 | un |  | 0
| 09.b.3503.01.1.4 | Botoneira de alarme manual | 7 | un |  | 0
| 09.b.3503.01.1.5 | Central de deteção automática de incêndios autónoma de 1 loop | 1 | un |  | 0
| 09.b.3503.01.1.6 | Cabo instalado em tubo ou em caminho de cabos, de 1,5 mm², libre halógenos | 216.65 | ml |  | 0
| 09.b.3503.01.1.7 | Tubo rígido, livre de halogéneos, fixo por abraçadeiras de aperto mecânico, incluindo uniões | 216.65 | ml |  | 0
| 09.b.3503.02 | Troço: Casa da Música (LH) / Campo Alegre - PE2
| 09.b.3503.02.1 | Sistema Automático Deteção Incêndios (IN)
| 09.b.3503.02.1.1 | Detetor de dupla tecnologia para deteção de fumo e temperatura para sistema analógico incluindo a base do detetor incluindo a base do detetor | 10 | un |  | 0
| 09.b.3503.02.1.2 | Detetor termovelocimétrico para sistema convencional incluindo a base do detetor | 1 | un |  | 0
| 09.b.3503.02.1.3 | Sirene de parede analógica vermelha | 1 | un |  | 0
| 09.b.3503.02.1.4 | Botoneira de alarme manual | 2 | un |  | 0
| 09.b.3503.02.1.5 | Central de deteção automática de incêndios autónoma de 1 loop | 1 | un |  | 0
| 09.b.3503.02.1.6 | Cabo instalado em tubo ou em caminho de cabos, de 1,5 mm², libre halógenos | 101.3 | ml |  | 0
| 09.b.3503.02.1.7 | Tubo rígido, livre de halogéneos, fixo por abraçadeiras de aperto mecânico, incluindo uniões | 101.3 | ml |  | 0
| 09.b.3504.01 | Troço: Estação Campo Alegre
| 09.b.3504.01.1 | Sistema Automático Deteção Incêndios (IN)
| 09.b.3504.01.1.2 | Nível Piso Técnico
| 09.b.3504.01.1.2.1 | Detetor de dupla tecnologia para deteção de fumo e temperatura para sistema analógico incluindo a base do detetor | 29 | un |  | 0
| 09.b.3504.01.1.2.2 | Detetor termovelocimétrico para sistema convencional incluindo a base do detetor | 7 | un |  | 0
| 09.b.3504.01.1.2.3 | Botoneira de alarme manual | 1 | un |  | 0
| 09.b.3504.01.1.2.4 | Sirene de parede analógica vermelha | 1 | un |  | 0
| 09.b.3504.01.1.2.5 | Detetor termovelocimétrico para sistema convencional incluindo a base do detetor | 13 | un |  | 0
| 09.b.3504.01.1.2.6 | Cabo instalado em tubo ou em caminho de cabos, de 2x 1,5 mm², libre halógenos RZ1-K PH90 (AS+) | 190.54 | ml |  | 0
| 09.b.3504.01.1.2.7 | Tubo rígido, livre de halogéneos, fixo por abraçadeiras de aperto mecânico, incluindo uniões | 190.54 | ml |  | 0
| 09.b.3504.01.1.3 | Nível do Mezanino
| 09.b.3504.01.1.3.1 | Detetor de dupla tecnologia para deteção de fumo e temperatura para sistema analógico incluindo a base do detetor | 78 | un |  | 0
| 09.b.3504.01.1.3.2 | Botoneira de alarme manual | 2 | un |  | 0
| 09.b.3504.01.1.3.3 | Sirene de parede analógica vermelha | 2 | un |  | 0
| 09.b.3504.01.1.3.4 | Detetor termovelocimétrico para sistema convencional incluindo a base do detetor | 2 | un |  | 0
| 09.b.3504.01.1.3.5 | Deteção de fumos "Beam" (emissor e recetor) | 2 | un |  | 0
| 09.b.3504.01.1.3.6 | Cabo instalado em tubo ou em caminho de cabos, de 2x 1,5 mm², libre halógenos RZ1-K PH90 (AS+) | 1043.49 | ml |  | 0
| 09.b.3504.01.1.3.7 | Tubo rígido, livre de halogéneos, fixo por abraçadeiras de aperto mecânico, incluindo uniões | 1043.49 | ml |  | 0
| 09.b.3504.01.1.4 | Nível do Cais
| 09.b.3504.01.1.4.1 | Detetor de dupla tecnologia para deteção de fumo e temperatura para sistema analógico incluindo a base do detetor | 64 | un |  | 0
| 09.b.3504.01.1.4.2 | Botoneira de alarme manual | 4 | un |  | 0
| 09.b.3504.01.1.4.3 | Sirene de parede analógica vermelha | 2 | un |  | 0
| 09.b.3504.01.1.4.4 | Detetor termovelocimétrico para sistema convencional incluindo a base do detetor | 17 | un |  | 0
| 09.b.3504.01.1.4.5 | Cabo instalado em tubo ou em caminho de cabos, de 2x 1,5 mm², libre halógenos RZ1-K PH90 (AS+) | 688.15 | ml |  | 0
| 09.b.3504.01.1.4.6 | Tubo rígido, livre de halogéneos, fixo por abraçadeiras de aperto mecânico, incluindo uniões | 688.16 | ml |  | 0
| 09.b.3504.01.1.4.7 | Central de deteção automática de incêndios autónoma de 3 loops | 1 | un |  | 0
| 09.b.3504.01.1.5 | Nível do Subcais
| 09.b.3504.01.1.5.1 | Detetor de dupla tecnologia para deteção de fumo e temperatura para sistema analógico incluindo a base do detetor | 38 | un |  | 0
| 09.b.3504.01.1.5.2 | Botoneira de alarme manual | 2 | un |  | 0
| 09.b.3504.01.1.5.3 | Sirene de parede analógica vermelha | 2 | un |  | 0
| 09.b.3504.01.1.5.4 | Cabo instalado em tubo ou em caminho de cabos, de 2x 1,5 mm², libre halógenos RZ1-K PH90 (AS+) | 415.9 | ml |  | 0
| 09.b.3504.01.1.5.5 | Tubo rígido, livre de halogéneos, fixo por abraçadeiras de aperto mecânico, incluindo uniões | 415.9 | ml |  | 0
| 09.b.3504.02 | Troço: Estação Campo Alegre / E-Learning
| 09.b.3504.02.1 | Sistema Automático Deteção Incêndios (IN)
| 09.b.3504.02.1.1 | Piso 0
| 09.b.3504.02.1.1.1 | Detetor de dupla tecnologia para deteção de fumo e temperatura para sistema analógico incluindo a base do detetor | 1 | un |  | 0
| 09.b.3504.02.1.1.2 | Botoneira de alarme manual | 1 | un |  | 0
| 09.b.3504.02.1.1.3 | Sirene de parede analógica vermelha | 1 | un |  | 0
| 09.b.3504.02.1.1.4 | Deteção de fumos "Beam" (emissor e recetor) | 2 | un |  | 0
| 09.b.3504.02.1.2 | Piso 1
| 09.b.3504.02.1.2.1 | Detetor de dupla tecnologia para deteção de fumo e temperatura para sistema analógico incluindo a base do detetor | 1 | un |  | 0
| 09.b.3504.02.1.2.2 | Botoneira de alarme manual | 1 | un |  | 0
| 09.b.3504.02.1.2.3 | Sirene de parede analógica vermelha | 1 | un |  | 0
| 09.b.3504.02.1.2.4 | Deteção de fumos "Beam" (emissor e recetor) | 14 | un |  | 0
| 09.b.3504.02.1.2.5 | Central de deteção automática de incêndios autónoma de 3 loops un 1 | 1 | un |  | 0
| 09.b.3706.01 | Troço: Estação Rotunda - Parque de estacionamento
| 09.b.3706.01.1 | Sistema Automático Deteção Incêndios (IN)
| 09.b.3706.01.1.1 | Piso -1
| 09.b.3706.01.1.1.1 | Detetor de dupla tecnologia para deteção de fumo e temperatura para sistema analógico incluindo a base do detetor incluindo a base do detetor | 142 | un |  | 0
| 09.b.3706.01.1.1.2 | Detetor termovelocimétrico para sistema convencional incluindo a base do detetor | 6 | un |  | 0
| 09.b.3706.01.1.1.3 | Sirene de parede analógica vermelha | 3 | un |  | 0
| 09.b.3706.01.1.1.4 | Botoneira de alarme manual | 4 | un |  | 0
| 09.b.3706.01.1.1.5 | Central de deteção automática de incêndios autónoma de 3 loops | 1 | un |  | 0
| 09.b.3706.01.1.1.6 | Cabo instalado em tubo ou em caminho de cabos, de 1,5 mm², libre halógenos | 2299 | ml |  | 0
| 09.b.3706.01.1.1.7 | Tubo rígido, livre de halogéneos, fixo por abraçadeiras de aperto mecânico, incluindo uniões | 2299 | ml |  | 0
| 09.b.3706.01.1.2 | Piso -2
| 09.b.3706.01.1.2.1 | Detetor de dupla tecnologia para deteção de fumo e temperatura para sistema analógico incluindo a base do detetor incluindo a base do detetor | 130 | un |  | 0
| 09.b.3706.01.1.2.2 | Detetor termovelocimétrico para sistema convencional incluindo a base do detetor | 6 | un |  | 0
| 09.b.3706.01.1.2.3 | Sirene de parede analógica vermelha | 3 | un |  | 0
| 09.b.3706.01.1.2.4 | Botoneira de alarme manual | 4 | un |  | 0
| 09.b.3706.01.1.2.5 | Cabo instalado em tubo ou em caminho de cabos, de 1,5 mm², libre halógenos | 2237 | ml |  | 0
| 09.b.3706.01.1.2.6 | Tubo rígido, livre de halogéneos, fixo por abraçadeiras de aperto mecânico, incluindo uniões | 2237 | ml |  | 0
| 09.b.3706.01.1.3 | Sistema de controlo de poluição do ar
| 09.b.3706.01.1.3.1 | Piso -1
| 09.b.3706.01.1.3.1.1 | Centro de deteção de monóxido de carbono 4 zonas | 1 | un |  | 0
| 09.b.3706.01.1.3.1.2 | Detetor analógico endereçável de monóxido de carbono incluindo a base do detetor | 46 | un |  | 0
| 09.b.3706.01.1.3.2 | Piso -2
| 09.b.3706.01.1.3.2.1 | Detetor analógico endereçável de monóxido de carbono incluindo a base do detetor | 46 | un |  | 0
| 09.b.3708.01 | Troço: Estação Devesas
| 09.b.3708.01.1 | Sistema Automático Deteção Incêndios (IN)
| 09.b.3708.01.1.1 | Nível de Acesso
| 09.b.3708.01.1.1.1 | Detetor de dupla tecnologia para deteção de fumo e temperatura para sistema analógico incluindo a base do detetor | 52 | un |  | 0
| 09.b.3708.01.1.1.2 | Botoneira de alarme manual | 1 | un |  | 0
| 09.b.3708.01.1.1.3 | Sirene de parede analógica vermelha | 1 | un |  | 0
| 09.b.3708.01.1.1.4 | Cabo instalado em tubo ou em caminho de cabos, de 2x 1,5 mm², libre halógenos RZ1-K PH90 (AS+) | 219.94 | ml |  | 0
| 09.b.3708.01.1.1.5 | Tubo rígido, livre de halogéneos, fixo por abraçadeiras de aperto mecânico, incluindo uniões | 219.94 | ml |  | 0
| 09.b.3708.01.1.2 | Nível do Átrio
| 09.b.3708.01.1.2.1 | Detetor de dupla tecnologia para deteção de fumo e temperatura para sistema analógico incluindo a base do detetor | 96 | un |  | 0
| 09.b.3708.01.1.2.2 | Botoneira de alarme manual | 2 | un |  | 0
| 09.b.3708.01.1.2.3 | Sirene de parede analógica vermelha | 2 | un |  | 0
| 09.b.3708.01.1.2.4 | Detetor termovelocimétrico para sistema convencional incluindo a base do detetor | 13 | un |  | 0
| 09.b.3708.01.1.2.5 | Deteção de fumos "Beam" (emissor e recetor) | 2 | un |  | 0
| 09.b.3708.01.1.2.6 | Cabo instalado em tubo ou em caminho de cabos, de 2x 1,5 mm², libre halógenos RZ1-K PH90 (AS+) | 1122.22 | ml |  | 0
| 09.b.3708.01.1.2.7 | Tubo rígido, livre de halogéneos, fixo por abraçadeiras de aperto mecânico, incluindo uniões | 1122.22 | ml |  | 0
| 09.b.3708.01.1.3 | Nível do Cais
| 09.b.3708.01.1.3.1 | Detetor de dupla tecnologia para deteção de fumo e temperatura para sistema analógico incluindo a base do detetor | 53 | un |  | 0
| 09.b.3708.01.1.3.2 | Botoneira de alarme manual | 4 | un |  | 0
| 09.b.3708.01.1.3.3 | Sirene de parede analógica vermelha | 2 | un |  | 0
| 09.b.3708.01.1.3.4 | Detetor termovelocimétrico para sistema convencional incluindo a base do detetor | 14 | un |  | 0
| 09.b.3708.01.1.3.5 | Cabo instalado em tubo ou em caminho de cabos, de 2x 1,5 mm², libre halógenos RZ1-K PH90 (AS+) | 681.64 | ml |  | 0
| 09.b.3708.01.1.3.6 | Tubo rígido, livre de halogéneos, fixo por abraçadeiras de aperto mecânico, incluindo uniões | 681.64 | ml |  | 0
| 09.b.3708.01.1.3.7 | Central de deteção automática de incêndios autónoma de 3 loops | 1 | un |  | 0
| 09.b.3708.01.1.4 | Nível do Subcais
| 09.b.3708.01.1.4.1 | Detetor de dupla tecnologia para deteção de fumo e temperatura para sistema analógico incluindo a base do detetor | 31 | un |  | 0
| 09.b.3708.01.1.4.2 | Botoneira de alarme manual | 2 | un |  | 0
| 09.b.3708.01.1.4.3 | Sirene de parede analógica vermelha | 2 | un |  | 0
| 09.b.3708.01.1.4.4 | Cabo instalado em tubo ou em caminho de cabos, de 2x 1,5 mm², libre halógenos RZ1-K PH90 (AS+) | 455.14 | ml |  | 0
| 09.b.3708.01.1.4.5 | Tubo rígido, livre de halogéneos, fixo por abraçadeiras de aperto mecânico, incluindo uniões | 455.14 | ml |  | 0
| 09.b.3709.01 | Troço: Devesas / Soares dos Reis - PE3
| 09.b.3709.01.1 | Sistema Automático Deteção Incêndios (IN)
| 09.b.3709.01.1.1 | Detetor de dupla tecnologia para deteção de fumo e temperatura para sistema analógico incluindo a base do detetor incluindo a base do detetor | 15 | un |  | 0
| 09.b.3709.01.1.2 | Detetor termovelocimétrico para sistema convencional incluindo a base do detetor | 2 | un |  | 0
| 09.b.3709.01.1.3 | Sirene de parede analógica vermelha | 2 | un |  | 0
| 09.b.3709.01.1.4 | Botoneira de alarme manual | 3 | un |  | 0
| 09.b.3709.01.1.5 | Central de deteção automática de incêndios autónoma de 1 loop | 1 | un |  | 0
| 09.b.3709.01.1.6 | Cabo instalado em tubo ou em caminho de cabos, de 1,5 mm², libre halógenos | 163.2 | ml |  | 0
| 09.b.3709.01.1.7 | Tubo rígido, livre de halogéneos, fixo por abraçadeiras de aperto mecânico, incluindo uniões | 163.2 | ml |  | 0
| 09.b.3709.02 | Troço: Devesas / Soares dos Reis - PEV4
| 09.b.3709.02.1 | Sistema Automático Deteção Incêndios (IN)
| 09.b.3709.02.1.1 | Detetor de dupla tecnologia para deteção de fumo e temperatura para sistema analógico incluindo a base do detetor incluindo a base do detetor | 15 | un |  | 0
| 09.b.3709.02.1.2 | Detetor termovelocimétrico para sistema convencional incluindo a base do detetor | 4 | un |  | 0
| 09.b.3709.02.1.3 | Sirene de parede analógica vermelha | 4 | un |  | 0
| 09.b.3709.02.1.4 | Botoneira de alarme manual | 6 | un |  | 0
| 09.b.3709.02.1.5 | Central de deteção automática de incêndios autónoma de 1 loop | 1 | un |  | 0
| 09.b.3709.02.1.6 | Cabo instalado em tubo ou em caminho de cabos, de 1,5 mm², libre halógenos | 186.2 | ml |  | 0
| 09.b.3709.02.1.7 | Tubo rígido, livre de halogéneos, fixo por abraçadeiras de aperto mecânico, incluindo uniões | 186.32 | ml |  | 0
| 09.b.3710.01 | Troço: Estação Soares dos Reis
| 09.b.3710.01.1 | Sistema Automático Deteção Incêndios (IN)
| 09.b.3710.01.1.1 | Nível de Acesso
| 09.b.3710.01.1.1.1 | Detetor de dupla tecnologia para deteção de fumo e temperatura para sistema analógico incluindo a base do detetor | 52 | un |  | 0
| 09.b.3710.01.1.1.2 | Cabo instalado em tubo ou em caminho de cabos, de 2x 1,5 mm², libre halógenos RZ1-K PH90 (AS+) | 38 | ml |  | 0
| 09.b.3710.01.1.1.3 | Tubo rígido, livre de halogéneos, fixo por abraçadeiras de aperto mecânico, incluindo uniões | 38 | ml |  | 0
| 09.b.3710.01.1.2 | Nível do Átrio
| 09.b.3710.01.1.2.1 | Detetor de dupla tecnologia para deteção de fumo e temperatura para sistema analógico incluindo a base do detetor | 135 | un |  | 0
| 09.b.3710.01.1.2.2 | Botoneira de alarme manual | 4 | un |  | 0
| 09.b.3710.01.1.2.3 | Sirene de parede analógica vermelha | 5 | un |  | 0
| 09.b.3710.01.1.2.4 | Detetor termovelocimétrico para sistema convencional incluindo a base do detetor | 15 | un |  | 0
| 09.b.3710.01.1.2.5 | Cabo instalado em tubo ou em caminho de cabos, de 2x 1,5 mm², libre halógenos RZ1-K PH90 (AS+) | 973.2 | ml |  | 0
| 09.b.3710.01.1.2.6 | Tubo rígido, livre de halogéneos, fixo por abraçadeiras de aperto mecânico, incluindo uniões | 973.2 | ml |  | 0
| 09.b.3710.01.1.3 | Nível do Mezanino
| 09.b.3710.01.1.3.1 | Detetor de dupla tecnologia para deteção de fumo e temperatura para sistema analógico incluindo a base do detetor | 94 | un |  | 0
| 09.b.3710.01.1.3.2 | Botoneira de alarme manual | 4 | un |  | 0
| 09.b.3710.01.1.3.3 | Sirene de parede analógica vermelha | 5 | un |  | 0
| 09.b.3710.01.1.3.4 | Detetor termovelocimétrico para sistema convencional incluindo a base do detetor | 13 | un |  | 0
| 09.b.3710.01.1.3.5 | Cabo instalado em tubo ou em caminho de cabos, de 2x 1,5 mm², libre halógenos RZ1-K PH90 (AS+) | 742.92 | ml |  | 0
| 09.b.3710.01.1.3.6 | Tubo rígido, livre de halogéneos, fixo por abraçadeiras de aperto mecânico, incluindo uniões | 742.92 | ml |  | 0
| 09.b.3710.01.1.4 | Nível do Cais
| 09.b.3710.01.1.4.1 | Detetor de dupla tecnologia para deteção de fumo e temperatura para sistema analógico incluindo a base do detetor | 77 | un |  | 0
| 09.b.3710.01.1.4.2 | Botoneira de alarme manual | 4 | un |  | 0
| 09.b.3710.01.1.4.3 | Sirene de parede analógica vermelha | 7 | un |  | 0
| 09.b.3710.01.1.4.4 | Detetor termovelocimétrico para sistema convencional incluindo a base do detetor | 11 | un |  | 0
| 09.b.3710.01.1.4.5 | Cabo instalado em tubo ou em caminho de cabos, de 2x 1,5 mm², libre halógenos RZ1-K PH90 (AS+) | 743.04 | ml |  | 0
| 09.b.3710.01.1.4.6 | Tubo rígido, livre de halogéneos, fixo por abraçadeiras de aperto mecânico, incluindo uniões | 743.04 | ml |  | 0
| 09.b.3710.01.1.5 | Nível do Subcais
| 09.b.3710.01.1.5.1 | Detetor de dupla tecnologia para deteção de fumo e temperatura para sistema analógico incluindo a base do detetor | 42 | un |  | 0
| 09.b.3710.01.1.5.2 | Botoneira de alarme manual | 2 | un |  | 0
| 09.b.3710.01.1.5.3 | Sirene de parede analógica vermelha | 2 | un |  | 0
| 09.b.3710.01.1.5.4 | Cabo instalado em tubo ou em caminho de cabos, de 2x 1,5 mm², libre halógenos RZ1-K PH90 (AS+) | 102 | ml |  | 0
| 09.b.3710.01.1.5.5 | Tubo rígido, livre de halogéneos, fixo por abraçadeiras de aperto mecânico, incluindo uniões | 102 | ml |  | 0
| 09.b.3711.01 | Troço: Soares dos Reis / Santo Ovídeo (LH) - PEV5
| 09.b.3711.01.1 | Sistema Automático Deteção Incêndios (IN)
| 09.b.3711.01.1.1 | Detetor de dupla tecnologia para deteção de fumo e temperatura para sistema analógico incluindo a base do detetor incluindo a base do detetor | 13 | un |  | 0
| 09.b.3711.01.1.2 | Detetor termovelocimétrico para sistema convencional incluindo a base do detetor | 4 | un |  | 0
| 09.b.3711.01.1.3 | Sirene de parede analógica vermelha | 5 | un |  | 0
| 09.b.3711.01.1.4 | Botoneira de alarme manual | 7 | un |  | 0
| 09.b.3711.01.1.5 | Central de deteção automática de incêndios autónoma de 1 loop | 1 | un |  | 0
| 09.b.3711.01.1.6 | Cabo instalado em tubo ou em caminho de cabos, de 1,5 mm², libre halógenos | 248.6 | ml |  | 0
| 09.b.3711.01.1.7 | Tubo rígido, livre de halogéneos, fixo por abraçadeiras de aperto mecânico, incluindo uniões | 248.6 | ml |  | 0
| 09.b.3712.01 | Troço: Estação Santo Ovídeo (LH)
| 09.b.3712.01.1 | Sistema Automático Deteção Incêndios (IN)
| 09.b.3712.01.1.2 | Nível do Átrio
| 09.b.3712.01.1.2.1 | Detetor de dupla tecnologia para deteção de fumo e temperatura para sistema analógico incluindo a base do detetor incluindo a base do detetor | 70 | un |  | 0
| 09.b.3712.01.1.2.2 | Detetor termovelocimétrico para sistema convencional incluindo a base do detetor | 4 | un |  | 0
| 09.b.3712.01.1.2.3 | Sirene de parede analógica vermelha | 2 | un |  | 0
| 09.b.3712.01.1.2.4 | Botoneira de alarme manual | 4 | un |  | 0
| 09.b.3712.01.1.2.5 | Cabo instalado em tubo ou em caminho de cabos, de 2x 1,5 mm², libre halógenos RZ1-K PH90 (AS+) | 592.51 | ml |  | 0
| 09.b.3712.01.1.2.6 | Tubo rígido, livre de halogéneos, fixo por abraçadeiras de aperto mecânico, incluindo uniões | 592.51 | ml |  | 0
| 09.b.3712.01.1.3 | Nível do Cais
| 09.b.3712.01.1.3.1 | Detetor de dupla tecnologia para deteção de fumo e temperatura para sistema analógico incluindo a base do detetor incluindo a base do detetor | 68 | un |  | 0
| 09.b.3712.01.1.3.2 | Detetor termovelocimétrico para sistema convencional incluindo a base do detetor | 15 | un |  | 0
| 09.b.3712.01.1.3.3 | Sirene de parede analógica vermelha | 7 | un |  | 0
| 09.b.3712.01.1.3.4 | Botoneira de alarme manual | 4 | un |  | 0
| 09.b.3712.01.1.3.5 | Cabo instalado em tubo ou em caminho de cabos, de 2x 1,5 mm², libre halógenos RZ1-K PH90 (AS+) | 982.52 | ml |  | 0
| 09.b.3712.01.1.3.6 | Tubo rígido, livre de halogéneos, fixo por abraçadeiras de aperto mecânico, incluindo uniões | 982.52 | ml |  | 0
| 09.b.3712.01.1.3.7 | Central de deteção automática de incêndios autónoma de 3 loops | 1 | un |  | 0
| 09.b.3712.01.1.4 | Nível do Subcais
| 09.b.3712.01.1.4.1 | Detetor de dupla tecnologia para deteção de fumo e temperatura para sistema analógico incluindo a base do detetor incluindo a base do detetor | 37 | un |  | 0
| 09.b.3712.01.1.4.2 | Sirene de parede analógica vermelha | 2 | un |  | 0
| 09.b.3712.01.1.4.3 | Botoneira de alarme manual | 2 | un |  | 0
| 09.b.3712.01.1.4.4 | Cabo instalado em tubo ou em caminho de cabos, de 2x 1,5 mm², libre halógenos RZ1-K PH90 (AS+) | 484.35 | ml |  | 0
| 09.b.3712.01.1.4.5 | Tubo rígido, livre de halogéneos, fixo por abraçadeiras de aperto mecânico, incluindo uniões | 484.35 | ml |  | 0
| 09.b.3800.01 | Troço: Casa da Música (LH) / Estação Santo Ovídeo (LH)
| 09.b.3800.01.1 | Sistema Automático Deteção Incêndios (IN)
| 09.b.3800.01.1.1 | Casa da Música - Campo Alegre
| 09.b.3800.01.1.1.1 | Cabo do deteção linear por fibra ótica | 754 | ml |  | 0
| 09.b.3800.01.1.1.2 | Conversor de Fibra Ótica (Fibra Ótica Monomodo) para Cobre (Cabo 2x1,5 mm² RZ1-K PH90 (AS+)) ou vice-versa | 6 | un |  | 0
| 09.b.3800.01.1.1.3 | Cabo de Fibra Ótica Monomodo FO Fornecimento e montagem de cabo de fibra ótica monomodo, HFFR-LS, FO do fabricante Corning ou equivalente. Incluindo a conexão, mão de obra e pequenos materiais com peças especiais. Unidade medida instalada, testada e funcionando. | 660 | ml |  | 0
| 09.b.3800.01.1.1.4 | Cabo instalado em tubo ou em caminho de cabos, de 2x 1,5 mm², libre halógenos RZ1-K PH90 (AS+) | 80 | ml |  | 0
| 09.b.3800.01.2 | Rotunda-Devesas
| 09.b.3800.01.2.1 | Cabo do deteção linear por fibra ótica | 192 | ml |  | 0
| 09.b.3800.01.2.2 | Cabo de Fibra Ótica Monomodo FO Fornecimento e montagem de cabo de fibra ótica monomodo, HFFR-LS, FO do fabricante Corning ou equivalente. Incluindo a conexão, mão de obra e pequenos materiais com peças especiais. Unidade medida instalada, testada e funcionando. | 35 | ml |  | 0
| 09.b.3800.01.3 | Devesas-Soares Dos Reis
| 09.b.3800.01.3.1 | Cabo do deteção linear por fibra ótica | 1151 | ml |  | 0
| 09.b.3800.01.3.2 | Conversor de Fibra Ótica (Fibra Ótica Monomodo) para Cobre (Cabo 2x1,5 mm² RZ1-K PH90 (AS+)) ou vice-versa | 7 | un |  | 0
| 09.b.3800.01.3.3 | Cabo de Fibra Ótica Monomodo FO Fornecimento e montagem de cabo de fibra ótica monomodo, HFFR-LS, FO do fabricante Corning ou equivalente. Incluindo a conexão, mão de obra e pequenos materiais com peças especiais. Unidade medida instalada, testada e funcionando. | 1230 | ml |  | 0
| 09.b.3800.01.3.4 | Cabo instalado em tubo ou em caminho de cabos, de 2x 1,5 mm², libre halógenos RZ1-K PH90 (AS+) | 120 | ml |  | 0
| 09.b.3800.01.4 | Soares Dos Reis- Santo Ovídio
| 09.b.3800.01.4.1 | Cabo do deteção linear por fibra ótica | 637 | ml |  | 0
| 09.b.3800.01.4.2 | Conversor de Fibra Ótica (Fibra Ótica Monomodo) para Cobre (Cabo 2x1,5 mm² RZ1-K PH90 (AS+)) ou vice-versa | 5 | un |  | 0
| 09.b.3800.01.4.3 | Cabo de Fibra Ótica Monomodo FO Fornecimento e montagem de cabo de fibra ótica monomodo, HFFR-LS, FO do fabricante Corning ou equivalente. Incluindo a conexão, mão de obra e pequenos materiais com peças especiais. Unidade medida instalada, testada e funcionando. | 635 | ml |  | 0
| 09.b.3800.01.4.4 | Cabo instalado em tubo ou em caminho de cabos, de 2x 1,5 mm², libre halógenos RZ1-K PH90 (AS+) | 120 | ml |  | 0
| 10 | SISTEMAS DE ÁGUAS E ESGOTOS (Drenagem e Abastecimento de Água) |  |  |  | 0
| 10.a | REDE DE ABASTECIMENTO DE ÁGUA |  |  |  | 0
| 10.a.3504.01 | Troço: Estação Campo Alegre
| 10.a.3504.01.1 | Abastecimento de Água
| 10.a.3504.01.1.1 | Nível Acesso Exterior / Piso Técnico
| 10.a.3504.01.1.1.1 | Tubagem Polipropileno copolímero Random Mono Camada Polipropileno SDR 11, PN10 colgada para redes de água fria Ø20 mm | 12 | ml |  | 0
| 10.a.3504.01.1.1.2 | Tubagem Polipropileno copolímero Random Mono Camada Polipropileno SDR 11, PN10 colgada para redes de água fria Ø25 mm | 23 | ml |  | 0
| 10.a.3504.01.1.1.3 | Torneiras de serviço de bica roscada 3/4", em latão, incluindo todos os acessórios e trabalhos necessários à sua aplicação | 2 | un |  | 0
| 10.a.3504.01.1.2 | Nível do Mezanino
| 10.a.3504.01.1.2.1 | Válvula de retenção com aba dupla, com corpo em ferro fundido e aba em aço inoxidável, haste e mola, DN 40 mm, PN 16 atm. | 1 | un |  | 0
| 10.a.3504.01.1.2.2 | Válvula de retenção com aba dupla, com corpo em ferro fundido e aba em aço inoxidável, haste e mola, DN 32 mm, PN 16 atm. | 1 | un |  | 0
| 10.a.3504.01.1.2.3 | Válvula redutora de pressão feita de corpo de latão com juntas de elastómero nitrilo (NBR) e obturador de aço inoxidável. PN 16 DN 40 | 1 | un |  | 0
| 10.a.3504.01.1.2.4 | Válvula redutora de pressão feita de corpo de latão com juntas de elastómero nitrilo (NBR) e obturador de aço inoxidável. PN 16 DN 32 | 1 | un |  | 0
| 10.a.3504.01.1.2.5 | Torneira de drenagem DN 40 mm para instalação do contador | 1 | un |  | 0
| 10.a.3504.01.1.2.6 | Torneira de drenagem DN 32 mm para instalação do contador | 1 | un |  | 0
| 10.a.3504.01.1.2.7 | Filtro de detritos de latão, com tela de aço inoxidável com perfurações de 0,5 mm de diâmetro, com rosca de 1 1/2", para uma pressão máxima de trabalho de 16 bar e uma temperatura máxima de 110°C. | 1 | un |  | 0
| 10.a.3504.01.1.2.8 | Filtro de detritos de latão, com tela de aço inoxidável com perfurações de 0,5 mm de diâmetro, com rosca de 1 1/4", para uma pressão máxima de trabalho de 16 bar e uma temperatura máxima de 110°C. | 1 | un |  | 0
| 10.a.3504.01.1.2.9 | Válvula de seccionamento de PPR com fecho de latão niquelado, Ø63 mm | 1 | un |  | 0
| 10.a.3504.01.1.2.10 | Válvula de seccionamento de PPR com fecho de latão niquelado, Ø40 mm | 2 | un |  | 0
| 10.a.3504.01.1.2.11 | Válvula de seccionamento de PPR com fecho de latão niquelado, Ø32 mm | 2 | un |  | 0
| 10.a.3504.01.1.2.12 | Válvula de seccionamento de PPR com fecho de latão niquelado, Ø20 mm | 1 | un |  | 0
| 10.a.3504.01.1.2.13 | Válvula de seccionamento de PPR com fecho de latão niquelado, Ø15 mm | 1 | un |  | 0
| 10.a.3504.01.1.2.14 | Válvula de esquadria, PN=16 bar, 1 "x1", com corpo em latão cromado, punho em ABS cromado, sistema de fecho de 1/4 de volta e guarnições em aço cromado, temperatura de funcionamento até 90°C. | 2 | un |  | 0
| 10.a.3504.01.1.2.15 | Válvula de esquadria, PN=16 bar, 1/2 "x1/2", com corpo em latão cromado, punho em ABS cromado, sistema de fecho de 1/4 de volta e guarnições em aço cromado, temperatura de funcionamento até 90°C. | 9 | un |  | 0
| 10.a.3504.01.1.2.16 | Tubagem Polipropileno copolímero Random Mono Camada Polipropileno SDR 11, PN10 colgada para redes de água fria Ø15 mm | 25 | ml |  | 0
| 10.a.3504.01.1.2.17 | Tubagem Polipropileno copolímero Random Mono Camada Polipropileno SDR 11, PN10 colgada para redes de água fria Ø20 mm | 10 | ml |  | 0
| 10.a.3504.01.1.2.18 | Tubagem Polipropileno copolímero Random Mono Camada Polipropileno SDR 11, PN10 colgada para redes de água fria Ø25 mm | 425 | ml |  | 0
| 10.a.3504.01.1.2.19 | Tubagem Polipropileno copolímero Random Mono Camada Polipropileno SDR 11, PN10 colgada para redes de água fria Ø40 mm | 34 | ml |  | 0
| 10.a.3504.01.1.2.20 | Tubagem PEAD PN 10 Ø40 mm de acordo com a norma EN-12201-2 embebida para tubagens externas de canalizações de água potável e ligações de serviço | 11 | ml |  | 0
| 10.a.3504.01.1.2.21 | Torneiras de serviço de bica roscada 3/4", em latão, incluindo todos os acessórios e trabalhos necessários à sua aplicação | 1 | un |  | 0
| 10.a.3504.01.1.3 | Nível do Cais
| 10.a.3504.01.1.3.1 | Tubagem Polipropileno copolímero Random Mono Camada Polipropileno SDR 11, PN10 colgada para redes de água fria Ø20 mm | 48 | ml |  | 0
| 10.a.3504.01.1.3.2 | Tubagem Polipropileno copolímero Random Mono Camada Polipropileno SDR 11, PN10 colgada para redes de água fria Ø25 mm | 43 | ml |  | 0
| 10.a.3504.01.1.3.3 | Torneiras de serviço de bica roscada 3/4", em latão, incluindo todos os acessórios e trabalhos necessários à sua aplicação | 5 | un |  | 0
| 10.a.3504.01.1.4 | Nível do Subcais
| 10.a.3504.01.1.4.1 | Tubagem Polipropileno copolímero Random Mono Camada Polipropileno SDR 11, PN10 colgada para redes de água fria Ø20 mm | 19 | ml |  | 0
| 10.a.3504.01.1.4.2 | Torneiras de serviço de bica roscada 3/4", em latão, incluindo todos os acessórios e trabalhos necessários à sua aplicação | 6 | un |  | 0
| 10.a.3504.02 | Troço: Estação Campo Alegre - Edifício E-Learning
| 10.a.3504.02.1 | Abastecimento de Água
| 10.a.3504.02.1.1 | Piso 0
| 10.a.3504.02.1.1.1 | Tubagem Polipropileno copolímero Random Mono Camada Polipropileno SDR 11, PN10 colgada para redes de água fria Ø40 mm | 5 | ml |  | 0
| 10.a.3504.02.1.1.2 | Tubagem PEAD PN 10 Ø40 mm de acordo com a norma EN-12201-2 embebida para tubagens externas de canalizações de água potável e ligações de serviço | 17 | ml |  | 0
| 10.a.3504.02.1.1.3 | Válvula de retenção com aba dupla, com corpo em ferro fundido e aba em aço inoxidável, haste e mola, DN 40 mm, PN 16 atm. | 2 | un |  | 0
| 10.a.3504.02.1.1.4 | Válvula redutora de pressão feita de corpo de latão com juntas de elastómero nitrilo (NBR) e obturador de aço inoxidável. PN 16 DN 40 | 2 | un |  | 0
| 10.a.3504.02.1.1.5 | Torneira de drenagem DN 40 mm para instalação do contador | 2 | un |  | 0
| 10.a.3504.02.1.1.6 | Filtro de detritos de latão, com tela de aço inoxidável com perfurações de 0,5 mm de diâmetro, com rosca de 1 1/2", para uma pressão máxima de trabalho de 16 bar e uma temperatura máxima de 110°C. | 2 | un |  | 0
| 10.a.3504.02.1.1.7 | Válvula de esquadria, PN=16 bar, 1/2 "x1/2", com corpo em latão cromado, punho em ABS cromado, sistema de fecho de 1/4 de volta e guarnições em aço cromado, temperatura de funcionamento até 90°C. | 15 | un |  | 0
| 10.a.3504.02.1.2 | Piso 1
| 10.a.3504.02.1.2.1 | Tubagem Polipropileno copolímero Random Mono Camada Polipropileno SDR 11, PN10 colgada para redes de água fria Ø32 mm | 30 | ml |  | 0
| 10.a.3504.02.1.2.2 | Tubagem Polipropileno copolímero Random Mono Camada Polipropileno SDR 11, PN10 colgada para redes de água fria Ø40 mm | 28 | ml |  | 0
| 10.a.3504.02.1.2.3 | Válvula de seccionamento de PPR com fecho de latão niquelado, Ø32 mm | 6 | un |  | 0
| 10.a.3504.02.1.2.4 | Torneiras de serviço de bica roscada 3/4", em latão, incluindo todos os acessórios e trabalhos necessários à sua aplicação | 17 | un |  | 0
| 10.a.3504.02.1.3 | Cobertura
| 10.a.3504.02.1.3.1 | Tubagem Polipropileno copolímero Random Mono Camada Polipropileno SDR 11, PN10 colgada para redes de água fria Ø32 mm | 48 | ml |  | 0
| 10.a.3504.02.1.3.2 | Torneiras de serviço de bica roscada 3/4", em latão, incluindo todos os acessórios e trabalhos necessários à sua aplicação | 3 | un |  | 0
| 10.a.3702.01 | Troço: Estação Arrábida
| 10.a.3702.01.1 | Abastecimento de Água
| 10.a.3702.01.1.1 | Nível do Cais
| 10.a.3702.01.1.1.1 | Tubagem PEAD PN 10 Ø25 mm de acordo com a norma EN-12201-2 embebida para tubagens externas de canalizações de água potável e ligações de serviço | 9 | ml |  | 0
| 10.a.3702.01.1.1.2 | Tubagem Polipropileno copolímero Random Mono Camada Polipropileno SDR 11, PN10 colgada para redes de água fria Ø20 mm | 122 | ml |  | 0
| 10.a.3702.01.1.1.3 | Válvula redutora de pressão feita de corpo de latão com juntas de elastómero nitrilo (NBR) e obturador de aço inoxidável. PN 16 DN 20 | 2 | un |  | 0
| 10.a.3702.01.1.1.4 | Torneira de drenagem DN 20 mm para instalação do contador | 2 | un |  | 0
| 10.a.3702.01.1.1.5 | Filtro de detritos de latão, com tela de aço inoxidável com perfurações de 0,5 mm de diâmetro, com rosca de 3/4", para uma pressão máxima de trabalho de 16 bar e uma temperatura máxima de 110°C. | 2 | un |  | 0
| 10.a.3702.01.1.1.6 | Válvula de seccionamento de PPR com fecho de latão niquelado, Ø20 mm | 2 | un |  | 0
| 10.a.3702.01.1.1.7 | Caixa de PVC para abastecimento de água da rega DN 32 | 4 | un |  | 0
| 10.a.3704.01 | Troço: Estação Candal
| 10.a.3704.01.1 | Nível do Cais
| 10.a.3704.01.1.1 | Tubagem PEAD PN 10 Ø25 mm de acordo com a norma EN-12201-2 embebida para tubagens externas de canalizações de água potável e ligações de serviço | 40 | ml |  | 0
| 10.a.3704.01.1.2 | Tubagem Polipropileno copolímero Random Mono Camada Polipropileno SDR 11, PN10 embebida para redes de água fria Ø20 mm | 108 | ml |  | 0
| 10.a.3704.01.1.3 | Válvula redutora de pressão feita de corpo de latão com juntas de elastómero nitrilo (NBR) e obturador de aço inoxidável. PN 16 DN 20 | 2 | un |  | 0
| 10.a.3704.01.1.4 | Torneira de drenagem DN 20 mm para instalação do contador | 2 | un |  | 0
| 10.a.3704.01.1.5 | Filtro de detritos de latão, com tela de aço inoxidável com perfurações de 0,5 mm de diâmetro, com rosca de 3/4", para uma pressão máxima de trabalho de 16 bar e uma temperatura máxima de 110°C. | 2 | un |  | 0
| 10.a.3704.01.1.6 | Caixa de PVC para abastecimento de água da rega DN 32 | 4 | un |  | 0
| 10.a.3704.01.1.7 | Válvula de seccionamento de PPR com fecho de latão niquelado, Ø20 mm | 2 | un |  | 0
| 10.a.3706.01 | Troço: Estação Rotunda
| 10.a.3706.01.1 | Abastecimento de Água
| 10.a.3706.01.1.1 | Nível do Cais
| 10.a.3706.01.1.1.1 | Tubagem rede exterior PEAD PN 10 Ø20 mm de acordo com a norma EN-12201-2 para tubagens externas de canalizações de água potável e ligações de serviço | 72 | ml |  | 0
| 10.a.3706.01.1.1.2 | Tubagem rede exterior PEAD PN 10 Ø25 mm de acordo com a norma EN-12201-2 para tubagens externas de canalizações de água potável e ligações de serviço | 81 | ml |  | 0
| 10.a.3706.01.1.1.3 | Tubagem rede exterior PEAD PN 10 Ø32 mm de acordo com a norma EN-12201-2 para tubagens externas de canalizações de água potável e ligações de serviço | 83 | ml |  | 0
| 10.a.3706.01.1.1.4 | Tubagem rede exterior PEAD PN 10 Ø40 mm de acordo com a norma EN-12201-2 para tubagens externas de canalizações de água potável e ligações de serviço | 105 | ml |  | 0
| 10.a.3706.01.1.1.5 | Tubagem rede exterior PEAD PN 10 Ø63 mm de acordo com a norma EN-12201-2 para tubagens externas de canalizações de água potável e ligações de serviço | 190 | ml |  | 0
| 10.a.3706.01.1.1.6 | Válvula de retenção com aba dupla, com corpo em ferro fundido e aba em aço inoxidável, haste e mola, DN 20 mm, PN 16 atm. | 2 | un |  | 0
| 10.a.3706.01.1.1.7 | Válvula redutora de pressão feita de corpo de latão com juntas de elastómero nitrilo (NBR) e obturador de aço inoxidável. PN 16 DN 20 | 2 | un |  | 0
| 10.a.3706.01.1.1.8 | Torneira de drenagem DN 20 mm para instalação do contador | 2 | un |  | 0
| 10.a.3706.01.1.1.9 | Filtro de detritos de latão, com tela de aço inoxidável com perfurações de 0,5 mm de diâmetro, com rosca de 3/4", para uma pressão máxima de trabalho de 16 bar e uma temperatura máxima de 110°C. | 2 | un |  | 0
| 10.a.3706.01.1.1.10 | Válvula de seccionamento de PPR com fecho de latão niquelado, Ø20 mm | 4 | un |  | 0
| 10.a.3706.01.1.1.11 | Caixa de PVC para abastecimento de água da rega DN 32 | 4 | un |  | 0
| 10.a.3706.02 | Troço: Estação Rotunda / Parque de estacionamento
| 10.a.3706.02.1 | Abastecimento de Água
| 10.a.3706.02.1.1 | Planta Estacionamento -1
| 10.a.3706.02.1.1.1 | Válvula de retenção com aba dupla, com corpo em ferro fundido e aba em aço inoxidável, haste e mola, DN 40 mm, PN 16 atm. | 2 | un |  | 0
| 10.a.3706.02.1.1.2 | Válvula redutora de pressão feita de corpo de latão com juntas de elastómero nitrilo (NBR) e obturador de aço inoxidável. PN 16 DN 40 | 2 | un |  | 0
| 10.a.3706.02.1.1.3 | Torneira de drenagem DN 40 mm para instalação do contador | 2 | un |  | 0
| 10.a.3706.02.1.1.4 | Filtro de detritos de latão, com tela de aço inoxidável com perfurações de 0,5 mm de diâmetro, com rosca de 1 1/2", para uma pressão máxima de trabalho de 16 bar e uma temperatura máxima de 110°C. | 2 | un |  | 0
| 10.a.3706.02.1.1.5 | Tubagem Polipropileno copolímero Random Mono Camada Polipropileno SDR 11, PN10 colgada para redes de água fria Ø15 mm | 18 | ml |  | 0
| 10.a.3706.02.1.1.6 | Tubagem Polipropileno copolímero Random Mono Camada Polipropileno SDR 11, PN10 colgada para redes de água fria Ø20 mm | 63 | ml |  | 0
| 10.a.3706.02.1.1.7 | Tubagem Polipropileno copolímero Random Mono Camada Polipropileno SDR 11, PN10 colgada para redes de água fria Ø25 mm | 7 | ml |  | 0
| 10.a.3706.02.1.1.8 | Tubagem Polipropileno copolímero Random Mono Camada Polipropileno SDR 11, PN10 colgada para redes de água fria Ø32 mm | 85 | ml |  | 0
| 10.a.3706.02.1.1.9 | Tubagem Polipropileno copolímero Random Mono Camada Polipropileno SDR 11, PN10 colgada para redes de água fria Ø40 mm | 15 | ml |  | 0
| 10.a.3706.02.1.1.10 | Válvula de seccionamento de PPR com fecho de latão niquelado, Ø20 mm | 4 | un |  | 0
| 10.a.3706.02.1.1.11 | Válvula de seccionamento de PPR com fecho de latão niquelado, Ø25 mm | 4 | un |  | 0
| 10.a.3706.02.1.1.12 | Válvula de seccionamento de PPR com fecho de latão niquelado, Ø40 mm | 4 | un |  | 0
| 10.a.3706.02.1.1.13 | Válvula de esquadria, PN=16 bar, 1 "x1", com corpo em latão cromado, punho em ABS cromado, sistema de fecho de 1/4 de volta e guarnições em aço cromado, temperatura de funcionamento até 90°C. | 3 | un |  | 0
| 10.a.3706.02.1.1.14 | Válvula de esquadria, PN=16 bar, 1/2 "x1/2", com corpo em latão cromado, punho em ABS cromado, sistema de fecho de 1/4 de volta e guarnições em aço cromado, temperatura de funcionamento até 90°C. | 13 | un |  | 0
| 10.a.3706.02.1.1.15 | Tanque acumulador em PRFV 5000 l (poliéster reforçado com fibra de vidro) para ser instalado à superfície ou enterrado de acordo com a opção, cuja função é a filtração e armazenamento da água da chuva para a sua reutilização de água da chuva para a sua reutilização. | 1 | un |  | 0
| 10.a.3706.02.1.1.16 | Tanque de polietileno de alta densidade, 5000 litros, adequado para o armazenamento de água potável | 1 | un |  | 0
| 10.a.3706.02.1.1.17 | Acumulador hidropneumático para 20 l, pressão máxima 10 bar. Dimensões 270mm (ØD) x 295mm (H), diafragma substituível de acordo com a norma EN 13831, adequado para água potável. | 1 | un |  | 0
| 10.a.3706.02.1.1.18 | Electroválvula, corpo em PVC e polipropileno, ligações roscadas, diâmetro 1 1/2", fonte de alimentação solenóide 24 Vac, com possibilidade de abertura manual e regulador de fluxo. | 1 | un |  | 0
| 10.a.3706.02.1.1.19 | Conjunto de pressão automático, com acumulador, bomba dupla e as seguintes características técnicas: - Caudal máximo: 3,05 L/S - Altura da bomba: 47,3 M - Potência: 1,5 kW (potência por bomba) Os elementos que constituirão o grupo como um mínimo são: - Coletor de impulsão. - Válvula de retenção e de fecho por bomba. - Manómetro e pressóstato. - Painel de controlo monofásico ou trifásico. - Bombas elétricas monobloco tipo 2c ou equivalente. - Rotores de bronze de veio em aço inoxidável de 1,5 Cv. - Corpo e suporte da bomba de ferro 230 V com condensador permanente e protetor incorporado. - Painel de controlo elétrico incluindo atuador variador de frequência em todas as bombas. Programador para operar a válvula solenóide. | 1 | un |  | 0
| 10.a.3706.02.1.1.20 | Tanque de polietileno de alta densidade, 1000 litros, adequado para o armazenamento de água potável. Tanque base retangular medindo 135 cm x 62 cm e 171 cm de altura. Com três entradas de 2" na parte superior. Com entrada de 2" com tampa roscada no fundo para acoplamento com o kit de ligação ao tanque. Inclui kit de união, acessórios para acoplamento aos tubos de enchimento, esvaziamento, aspiração e transbordo. Totalmente instalado, testado e em funcionamento. | 1 | un |  | 0
| 10.a.3706.02.1.2 | Planta Estacionamento -2
| 10.a.3706.02.1.2.1 | Tubagem Polipropileno copolímero Random Mono Camada Polipropileno SDR 11, PN10 colgada para redes de água fria Ø15 mm | 17 | ml |  | 0
| 10.a.3706.02.1.2.2 | Tubagem Polipropileno copolímero Random Mono Camada Polipropileno SDR 11, PN10 colgada para redes de água fria Ø20 mm | 33 | ml |  | 0
| 10.a.3706.02.1.2.3 | Tubagem Polipropileno copolímero Random Mono Camada Polipropileno SDR 11, PN10 colgada para redes de água fria Ø25 mm | 6 | ml |  | 0
| 10.a.3706.02.1.2.4 | Tubagem Polipropileno copolímero Random Mono Camada Polipropileno SDR 11, PN10 colgada para redes de água fria Ø40 mm | 9 | ml |  | 0
| 10.a.3706.02.1.2.5 | Válvula de seccionamento de PPR com fecho de latão niquelado, Ø20 mm | 3 | un |  | 0
| 10.a.3706.02.1.2.6 | Válvula de seccionamento de PPR com fecho de latão niquelado, Ø25 mm | 1 | un |  | 0
| 10.a.3706.02.1.2.7 | Válvula de esquadria, PN=16 bar, 1 "x1", com corpo em latão cromado, punho em ABS cromado, sistema de fecho de 1/4 de volta e guarnições em aço cromado, temperatura de funcionamento até 90°C. | 3 | un |  | 0
| 10.a.3706.02.1.2.8 | Válvula de esquadria, PN=16 bar, 1/2 "x1/2", com corpo em latão cromado, punho em ABS cromado, sistema de fecho de 1/4 de volta e guarnições em aço cromado, temperatura de funcionamento até 90°C. | 13 | un |  | 0
| 10.a.3706.02.1.2.9 | Electroválvula, corpo em PVC e polipropileno, ligações roscadas, diâmetro 1 1/2", fonte de alimentação solenóide 24 Vac, com possibilidade de abertura manual e regulador de fluxo. | 1 | un |  | 0
| 10.a.3706.02.1.2.10 | Torneiras de serviço de bica roscada 3/4", em latão, incluindo todos os acessórios e trabalhos necessários à sua aplicação | 2 | un |  | 0
| 10.a.3706.02.1.2.11 | Válvula de seccionamento de PPR com fecho de latão niquelado, Ø75 mm | 2 | un |  | 0
| 10.a.3708.01 | Troço: Estação Devesas
| 10.a.3708.01.1 | Abastecimento de Água
| 10.a.3708.01.1.1 | Nível de Acesso
| 10.a.3708.01.1.1.1 | Tubagem Polipropileno copolímero Random Mono Camada Polipropileno SDR 11, PN10 colgada para redes de água fria Ø15 mm | 47 | ml |  | 0
| 10.a.3708.01.1.1.2 | Tubagem Polipropileno copolímero Random Mono Camada Polipropileno SDR 11, PN10 colgada para redes de água fria Ø20 mm | 45 | ml |  | 0
| 10.a.3708.01.1.1.3 | Tubagem Polipropileno copolímero Random Mono Camada Polipropileno SDR 11, PN10 colgada para redes de água fria Ø40 mm | 32 | ml |  | 0
| 10.a.3708.01.1.1.4 | Tubagem PEAD PN 10 Ø40 mm de acordo com a norma EN-12201-2 embebida para tubagens externas de canalizações de água potável e ligações de serviço | 21 | un |  | 0
| 10.a.3708.01.1.1.5 | Válvula de retenção com aba dupla, com corpo em ferro fundido e aba em aço inoxidável, haste e mola, DN 40 mm, PN 16 atm. | 1 | un |  | 0
| 10.a.3708.01.1.1.6 | Válvula redutora de pressão feita de corpo de latão com juntas de elastómero nitrilo (NBR) e obturador de aço inoxidável. PN 16 DN 40 | 1 | un |  | 0
| 10.a.3708.01.1.1.7 | Torneira de drenagem DN 40 mm para instalação do contador | 1 | un |  | 0
| 10.a.3708.01.1.1.8 | Filtro de detritos de latão, com tela de aço inoxidável com perfurações de 0,5 mm de diâmetro, com rosca de 1 1/2", para uma pressão máxima de trabalho de 16 bar e uma temperatura máxima de 110°C. | 1 | un |  | 0
| 10.a.3708.01.1.1.9 | Válvula de esquadria, PN=16 bar, 1/2 "x1/2", com corpo em latão cromado, punho em ABS cromado, sistema de fecho de 1/4 de volta e guarnições em aço cromado, temperatura de funcionamento até 90°C. | 12 | un |  | 0
| 10.a.3708.01.1.1.10 | Válvula de seccionamento de PPR com fecho de latão niquelado, Ø15 mm | 4 | un |  | 0
| 10.a.3708.01.1.1.11 | Válvula de seccionamento de PPR com fecho de latão niquelado, Ø20 mm | 1 | un |  | 0
| 10.a.3708.01.1.2 | Nível do Átrio
| 10.a.3708.01.1.2.1 | Tubagem Polipropileno copolímero Random Mono Camada Polipropileno SDR 11, PN10 colgada para redes de água fria Ø15 mm | 18 | ml |  | 0
| 10.a.3708.01.1.2.2 | Tubagem Polipropileno copolímero Random Mono Camada Polipropileno SDR 11, PN10 colgada para redes de água fria Ø20 mm | 20 | ml |  | 0
| 10.a.3708.01.1.2.3 | Tubagem Polipropileno copolímero Random Mono Camada Polipropileno SDR 11, PN10 colgada para redes de água fria Ø25 mm | 44 | ml |  | 0
| 10.a.3708.01.1.2.4 | Tubagem Polipropileno copolímero Random Mono Camada Polipropileno SDR 11, PN10 colgada para redes de água fria Ø32 mm | 209 | ml |  | 0
| 10.a.3708.01.1.2.5 | Tubagem Polipropileno copolímero Random Mono Camada Polipropileno SDR 11, PN10 colgada para redes de água fria Ø40 mm | 43 | ml |  | 0
| 10.a.3708.01.1.2.6 | Válvula de seccionamento de PPR com fecho de latão niquelado, Ø15 mm | 1 | un |  | 0
| 10.a.3708.01.1.2.7 | Válvula de seccionamento de PPR com fecho de latão niquelado, Ø20mm | 1 | un |  | 0
| 10.a.3708.01.1.2.8 | Válvula de seccionamento de PPR com fecho de latão niquelado, Ø32 mm | 2 | un |  | 0
| 10.a.3708.01.1.2.9 | Válvula de esquadria, PN=16 bar, 1 "x1", com corpo em latão cromado, punho em ABS cromado, sistema de fecho de 1/4 de volta e guarnições em aço cromado, temperatura de funcionamento até 90°C. | 2 | un |  | 0
| 10.a.3708.01.1.2.10 | Válvula de esquadria, PN=16 bar, 1/2 "x1/2", com corpo em latão cromado, punho em ABS cromado, sistema de fecho de 1/4 de volta e guarnições em aço cromado, temperatura de funcionamento até 90°C. | 13 | un |  | 0
| 10.a.3708.01.1.2.11 | Torneiras de serviço de bica roscada 3/4", em latão, incluindo todos os acessórios e trabalhos necessários à sua aplicação | 2 | un |  | 0
| 10.a.3708.01.1.3 | Nível do Cais
| 10.a.3708.01.1.3.1 | Tubagem Polipropileno copolímero Random Mono Camada Polipropileno SDR 11, PN10 colgada para redes de água fria Ø20 mm | 32 | ml |  | 0
| 10.a.3708.01.1.3.2 | Tubagem Polipropileno copolímero Random Mono Camada Polipropileno SDR 11, PN10 colgada para redes de água fria Ø32 mm | 85 | ml |  | 0
| 10.a.3708.01.1.3.3 | Torneiras de serviço de bica roscada 3/4", em latão, incluindo todos os acessórios e trabalhos necessários à sua aplicação | 5 | un |  | 0
| 10.a.3708.01.4 | Nível do Subcais
| 10.a.3708.01.4.1 | Tubagem Polipropileno copolímero Random Mono Camada Polipropileno SDR 11, PN10 colgada para redes de água fria Ø20 mm | 7 | ml |  | 0
| 10.a.3708.01.4.2 | Torneiras de serviço de bica roscada 3/4", em latão, incluindo todos os acessórios e trabalhos necessários à sua aplicação | 5 | un |  | 0
| 10.a.3710.01 | Troço: Estação Soares dos Reis
| 10.a.3710.01.1 | Abastecimento de Água
| 10.a.3710.01.1.1 | Nível do Átrio
| 10.a.3710.01.1.1.1 | Tubagem Polipropileno copolímero Random Mono Camada Polipropileno SDR 11, PN10 colgada para redes de água fria Ø25 mm | 56 | ml |  | 0
| 10.a.3710.01.1.1.2 | Tubagem Polipropileno copolímero Random Mono Camada Polipropileno SDR 11, PN10 colgada para redes de água fria Ø32 mm | 309 | ml |  | 0
| 10.a.3710.01.1.1.3 | Tubagem Polipropileno copolímero Random Mono Camada Polipropileno SDR 11, PN10 colgada para redes de água fria Ø40 mm | 106 | ml |  | 0
| 10.a.3710.01.1.1.4 | Tubagem PEAD PN 10 Ø63 mm de acordo com a norma EN-12201-2 embebida para tubagens externas de canalizações de água potável e ligações de serviço | 18 | un |  | 0
| 10.a.3710.01.1.1.5 | Válvula de retenção com aba dupla, com corpo em ferro fundido e aba em aço inoxidável, haste e mola, DN 40 mm, PN 16 atm. | 1 | un |  | 0
| 10.a.3710.01.1.1.6 | Válvula de retenção com aba dupla, com corpo em ferro fundido e aba em aço inoxidável, haste e mola, DN 32 mm, PN 16 atm. | 2 | un |  | 0
| 10.a.3710.01.1.1.7 | Válvula redutora de pressão feita de corpo de latão com juntas de elastómero nitrilo (NBR) e obturador de aço inoxidável. PN 16 DN 40 | 1 | un |  | 0
| 10.a.3710.01.1.1.8 | Válvula redutora de pressão feita de corpo de latão com juntas de elastómero nitrilo (NBR) e obturador de aço inoxidável. PN 16 DN 32 | 2 | un |  | 0
| 10.a.3710.01.1.1.9 | Torneira de drenagem DN 40 mm para instalação do contador | 1 | un |  | 0
| 10.a.3710.01.1.1.10 | Torneira de drenagem DN 32 mm para instalação do contador | 2 | un |  | 0
| 10.a.3710.01.1.1.11 | Filtro de detritos de latão, com tela de aço inoxidável com perfurações de 0,5 mm de diâmetro, com rosca de 1 1/2", para uma pressão máxima de trabalho de 16 bar e uma temperatura máxima de 110°C. | 1 | un |  | 0
| 10.a.3710.01.1.1.12 | Filtro de detritos de latão, com tela de aço inoxidável com perfurações de 0,5 mm de diâmetro, com rosca de 1 1/4", para uma pressão máxima de trabalho de 16 bar e uma temperatura máxima de 110°C. | 2 | un |  | 0
| 10.a.3710.01.1.1.13 | Válvula de seccionamento de PPR com fecho de latão niquelado, Ø40 mm | 2 | un |  | 0
| 10.a.3710.01.1.1.14 | Válvula de seccionamento de PPR com fecho de latão niquelado, Ø32 mm | 4 | un |  | 0
| 10.a.3710.01.1.1.15 | Torneiras de serviço de bica roscada 3/4", em latão, incluindo todos os acessórios e trabalhos necessários à sua aplicação | 1 | un |  | 0
| 10.a.3710.01.1.2 | Nível do Mezanino
| 10.a.3710.01.1.2.1 | Tubagem Polipropileno copolímero Random Mono Camada Polipropileno SDR 11, PN10 colgada para redes de água fria Ø15 mm | 9 | ml |  | 0
| 10.a.3710.01.1.2.2 | Tubagem Polipropileno copolímero Random Mono Camada Polipropileno SDR 11, PN10 colgada para redes de água fria Ø20 mm | 35 | ml |  | 0
| 10.a.3710.01.1.2.3 | Tubagem Polipropileno copolímero Random Mono Camada Polipropileno SDR 11, PN10 colgada para redes de água fria Ø25 mm | 31 | ml |  | 0
| 10.a.3710.01.1.2.4 | Tubagem Polipropileno copolímero Random Mono Camada Polipropileno SDR 11, PN10 colgada para redes de água fria Ø32 mm | 74 | ml |  | 0
| 10.a.3710.01.1.2.5 | Tubagem Polipropileno copolímero Random Mono Camada Polipropileno SDR 11, PN10 colgada para redes de água fria Ø40 mm | 5 | ml |  | 0
| 10.a.3710.01.1.2.6 | Válvula de seccionamento de PPR com fecho de latão niquelado, Ø20 mm | 2 | un |  | 0
| 10.a.3710.01.1.2.7 | Válvula de seccionamento de PPR com fecho de latão niquelado, Ø25 mm | 1 | un |  | 0
| 10.a.3710.01.1.2.8 | Válvula de esquadria, PN=16 bar, 1 "x1", com corpo em latão cromado, punho em ABS cromado, sistema de fecho de 1/4 de volta e guarnições em aço cromado, temperatura de funcionamento até 90°C. | 2 | un |  | 0
| 10.a.3710.01.1.2.9 | Válvula de esquadria, PN=16 bar, 1/2 "x1/2", com corpo em latão cromado, punho em ABS cromado, sistema de fecho de 1/4 de volta e guarnições em aço cromado, temperatura de funcionamento até 90°C. | 13 | un |  | 0
| 10.a.3710.01.1.2.10 | Torneiras de serviço de bica roscada 3/4", em latão, incluindo todos os acessórios e trabalhos necessários à sua aplicação | 3 | un |  | 0
| 10.a.3710.01.1.3 | Nível do Cais
| 10.a.3710.01.1.3.1 | Tubagem Polipropileno copolímero Random Mono Camada Polipropileno SDR 11, PN10 colgada para redes de água fria Ø20 mm | 37 | ml |  | 0
| 10.a.3710.01.1.3.2 | Tubagem Polipropileno copolímero Random Mono Camada Polipropileno SDR 11, PN10 colgada para redes de água fria Ø25 mm | 115 | ml |  | 0
| 10.a.3710.01.1.3.3 | Tubagem Polipropileno copolímero Random Mono Camada Polipropileno SDR 11, PN10 colgada para redes de água fria Ø32 mm | 10 | ml |  | 0
| 10.a.3710.01.1.3.4 | Torneiras de serviço de bica roscada 3/4", em latão, incluindo todos os acessórios e trabalhos necessários à sua aplicação | 6 | un |  | 0
| 10.a.3710.01.1.4 | Nível do Subcais
| 10.a.3710.01.1.4.1 | Tubagem Polipropileno copolímero Random Mono Camada Polipropileno SDR 11, PN10 colgada para redes de água fria Ø20 mm | 7 | ml |  | 0
| 10.a.3710.01.1.4.2 | Torneiras de serviço de bica roscada 3/4", em latão, incluindo todos os acessórios e trabalhos necessários à sua aplicação | 6 | un |  | 0
| 10.a.3712.01 | Troço: Estação Santo Ovídeo (LH)
| 10.a.3712.01.1 | Abastecimento de Água
| 10.a.3712.01.1.1 | Nível do Átrio
| 10.a.3712.01.1.1.1 | Tubagem Polipropileno copolímero Random Mono Camada Polipropileno SDR 11, PN10 colgada para redes de água fria Ø15 mm | 20 | ml |  | 0
| 10.a.3712.01.1.1.2 | Tubagem Polipropileno copolímero Random Mono Camada Polipropileno SDR 11, PN10 colgada para redes de água fria Ø20 mm | 47 | ml |  | 0
| 10.a.3712.01.1.1.3 | Tubagem Polipropileno copolímero Random Mono Camada Polipropileno SDR 11, PN10 colgada para redes de água fria Ø25 mm | 24 | ml |  | 0
| 10.a.3712.01.1.1.4 | Tubagem Polipropileno copolímero Random Mono Camada Polipropileno SDR 11, PN10 colgada para redes de água fria Ø32 mm | 235 | ml |  | 0
| 10.a.3712.01.1.1.5 | Tubagem Polipropileno copolímero Random Mono Camada Polipropileno SDR 11, PN10 colgada para redes de água fria Ø40 mm | 19 | ml |  | 0
| 10.a.3712.01.1.1.6 | Tubagem PEAD PN 10 Ø63 mm de acordo com a norma EN-12201-2 embebida para tubagens externas de canalizações de água potável e ligações de serviço | 21 | un |  | 0
| 10.a.3712.01.1.1.7 | Válvula de retenção com aba dupla, com corpo em ferro fundido e aba em aço inoxidável, haste e mola, DN 40 mm, PN 16 atm. | 1 | un |  | 0
| 10.a.3712.01.1.1.8 | Válvula de retenção com aba dupla, com corpo em ferro fundido e aba em aço inoxidável, haste e mola, DN 32 mm, PN 16 atm. | 2 | un |  | 0
| 10.a.3712.01.1.1.9 | Válvula redutora de pressão feita de corpo de latão com juntas de elastómero nitrilo (NBR) e obturador de aço inoxidável. PN 16 DN 40 | 1 | un |  | 0
| 10.a.3712.01.1.1.10 | Válvula redutora de pressão feita de corpo de latão com juntas de elastómero nitrilo (NBR) e obturador de aço inoxidável. PN 16 DN 32 | 2 | un |  | 0
| 10.a.3712.01.1.1.11 | Torneira de drenagem DN 40 mm para instalação do contador | 1 | un |  | 0
| 10.a.3712.01.1.1.12 | Torneira de drenagem DN 32 mm para instalação do contador | 2 | un |  | 0
| 10.a.3712.01.1.1.13 | Filtro de detritos de latão, com tela de aço inoxidável com perfurações de 0,5 mm de diâmetro, com rosca de 1 1/2", para uma pressão máxima de trabalho de 16 bar e uma temperatura máxima de 110°C. | 1 | un |  | 0
| 10.a.3712.01.1.1.14 | Válvula de esquadria, PN=16 bar, 1 "x1", com corpo em latão cromado, punho em ABS cromado, sistema de fecho de 1/4 de volta e guarnições em aço cromado, temperatura de funcionamento até 90°C. | 2 | un |  | 0
| 10.a.3712.01.1.1.15 | Válvula de esquadria, PN=16 bar, 1/2 "x1/2", com corpo em latão cromado, punho em ABS cromado, sistema de fecho de 1/4 de volta e guarnições em aço cromado, temperatura de funcionamento até 90°C. | 14 | un |  | 0
| 10.a.3712.01.1.1.16 | Filtro de detritos de latão, com tela de aço inoxidável com perfurações de 0,5 mm de diâmetro, com rosca de 1 1/4", para uma pressão máxima de trabalho de 16 bar e uma temperatura máxima de 110°C. | 2 | un |  | 0
| 10.a.3712.01.1.1.17 | Válvula de seccionamento de PPR com fecho de latão niquelado, Ø20 mm | 3 | un |  | 0
| 10.a.3712.01.1.1.18 | Válvula de seccionamento de PPR com fecho de latão niquelado, Ø25 mm | 1 | un |  | 0
| 10.a.3712.01.1.1.19 | Válvula de seccionamento de PPR com fecho de latão niquelado, Ø32 mm | 2 | un |  | 0
| 10.a.3712.01.1.2 | Nível do Cais
| 10.a.3712.01.1.2.1 | Tubagem Polipropileno copolímero Random Mono Camada Polipropileno SDR 11, PN10 colgada para redes de água fria Ø20 mm | 70 | ml |  | 0
| 10.a.3712.01.1.2.2 | Tubagem Polipropileno copolímero Random Mono Camada Polipropileno SDR 11, PN10 colgada para redes de água fria Ø25 mm | 106 | ml |  | 0
| 10.a.3712.01.1.2.3 | Tubagem Polipropileno copolímero Random Mono Camada Polipropileno SDR 11, PN10 colgada para redes de água fria Ø32 mm | 10 | ml |  | 0
| 10.a.3712.01.1.2.4 | Válvula de seccionamento de PPR com fecho de latão niquelado, Ø25 mm | 3 | un |  | 0
| 10.a.3712.01.1.2.5 | Torneiras de serviço de bica roscada 3/4", em latão, incluindo todos os acessórios e trabalhos necessários à sua aplicação | 9 | un |  | 0
| 10.a.3712.01.1.3 | Nível do Subcais
| 10.a.3712.01.1.3.1 | Tubagem Polipropileno copolímero Random Mono Camada Polipropileno SDR 11, PN10 colgada para redes de água fria Ø20 mm | 11 | ml |  | 0
| 10.a.3712.01.1.3.2 | Torneiras de serviço de bica roscada 3/4", em latão, incluindo todos os acessórios e trabalhos necessários à sua aplicação | 3 | un |  | 0
| 10.b | DRENAGEM RESIDUAL |  |  |  | 0
| 10.b.3504.01 | Troço: Estação Campo Alegre
| 10.b.3504.01.1 | Drenagem Residual
| 10.b.3504.01.1.1 | Nível Acesso Exterior / Piso Técnico
| 10.b.3504.01.1.1.1 | Tubo em PVC classe de pressão SN8 (EN 1401) embutido na laje. Adequado para drenagem de águas residuais a baixa e alta temperatura, dentro da estrutura do edifício ou no exterior, Ø50 mm | 1 | ml |  | 0
| 10.b.3504.01.1.1.2 | Tubo em PVC classe de pressão SN8 (EN 1401) embutido na laje. Adequado para drenagem de águas residuais a baixa e alta temperatura, dentro da estrutura do edifício ou no exterior, Ø125 mm | 20 | ml |  | 0
| 10.b.3504.01.1.1.3 | Tubo em PVC classe de pressão SN8 (EN 1401) embutido na laje. Adequado para drenagem de águas residuais a baixa e alta temperatura, dentro da estrutura do edifício ou no exterior, Ø160 mm | 3 | ml |  | 0
| 10.b.3504.01.1.1.4 | Válvula de entrada de ar para ventilação dos tubagens residuais Ø75-Ø110 | 1 | un |  | 0
| 10.b.3504.01.1.1.5 | Bocas de varejamento | 1 | un |  | 0
| 10.b.3504.01.1.1.6 | Ralo sifónico de saída vertical PVC 250x250 macho Ø110 mm | 2 | un |  | 0
| 10.b.3504.01.1.2 | Nível do Mezanino
| 10.b.3504.01.1.2.1 | Tubo em PVC classe de pressão SN8 (EN 1401) embutido na laje. Adequado para drenagem de águas residuais a baixa e alta temperatura, dentro da estrutura do edifício ou no exterior, Ø40 mm | 6 | ml |  | 0
| 10.b.3504.01.1.2.2 | Tubo em PVC classe de pressão SN8 (EN 1401) embutido na laje. Adequado para drenagem de águas residuais a baixa e alta temperatura, dentro da estrutura do edifício ou no exterior, Ø50 mm | 5 | ml |  | 0
| 10.b.3504.01.1.2.3 | Tubo em PVC classe de pressão SN8 (EN 1401) embutido na laje. Adequado para drenagem de águas residuais a baixa e alta temperatura, dentro da estrutura do edifício ou no exterior, Ø75 mm | 2 | ml |  | 0
| 10.b.3504.01.1.2.4 | Tubo em PVC classe de pressão SN8 (EN 1401) embutido na laje. Adequado para drenagem de águas residuais a baixa e alta temperatura, dentro da estrutura do edifício ou no exterior, Ø110 mm | 20 | ml |  | 0
| 10.b.3504.01.1.2.5 | Tubo em PVC classe de pressão SN8 (EN 1401) embutido na laje. Adequado para drenagem de águas residuais a baixa e alta temperatura, dentro da estrutura do edifício ou no exterior, Ø125 mm | 35 | ml |  | 0
| 10.b.3504.01.1.2.6 | Válvula de entrada de ar para ventilação dos tubagens residuais Ø75-Ø110 | 4 | un |  | 0
| 10.b.3504.01.1.2.7 | Bocas de varejamento | 3 | un |  | 0
| 10.b.3504.01.1.2.8 | Ralo sifónico de saída vertical PVC 250x250 macho Ø110 mm | 1 | un |  | 0
| 10.b.3504.01.1.2.9 | Câmara de visita do betão maciço "in-situ", diâmetro Ø1000 mm com boca de registo Ø600 mm com cobertura em ferro fundido dúctil com tratamento de esmalte epóxi-poliéster | 1 | un |  | 0
| 10.b.3504.01.1.3 | Nível do Cais
| 10.b.3504.01.1.3.1 | Tubo em PVC classe de pressão SN8 (EN 1401) embutido na laje. Adequado para drenagem de águas residuais a baixa e alta temperatura, dentro da estrutura do edifício ou no exterior, Ø125 mm | 11 | ml |  | 0
| 10.b.3504.01.1.3.2 | Bocas de varejamento | 1 | un |  | 0
| 10.b.3504.01.1.3.3 | Ralo sifónico de saída vertical PVC 250x250 macho Ø110 mm | 1 | un |  | 0
| 10.b.3504.02 | Troço: Estação Campo Alegre - Edifício E-Learning
| 10.b.3504.02.1 | Drenagem Residual
| 10.b.3504.02.1.1 | Piso 0
| 10.b.3504.02.1.1.1 | Tubo em PVC classe de pressão SN8 (EN 1401) embutido na laje Adequado para drenagem de águas residuais a baixa e alta temperatura, dentro da estrutura do edifício ou no exterior, Ø200 mm | 24 | ml |  | 0
| 10.b.3504.02.1.1.2 | Caixa de visita do betão maciço "in-situ", diâmetro Ø800 mm com boca de registo Ø600 mm com cobertura em ferro fundido dúctil classe B-125 (EN 124) com tratamento de esmalte epóxi-poliéster | 3 | un |  | 0
| 10.b.3504.02.1.1.3 | Válvula de entrada de ar para ventilação dos tubagens residuais Ø75-Ø110 | 5 | un |  | 0
| 10.b.3504.02.1.1.4 | Bocas de varejamento | 3 | un |  | 0
| 10.b.3504.02.1.2 | Piso 1
| 10.b.3504.02.1.2.1 | Tubo em PVC classe de pressão SN8 (EN 1401) embutido na laje Adequado para drenagem de águas residuais a baixa e alta temperatura, dentro da estrutura do edifício ou no exterior, Ø50 mm | 24 | ml |  | 0
| 10.b.3504.02.1.2.2 | Tubo em PVC classe de pressão SN8 (EN 1401) embutido na laje Adequado para drenagem de águas residuais a baixa e alta temperatura, dentro da estrutura do edifício ou no exterior, Ø110 mm | 36 | ml |  | 0
| 10.b.3504.02.1.2.3 | Válvula de entrada de ar para ventilação dos tubagens residuais Ø75-Ø110 | 12 | un |  | 0
| 10.b.3504.02.1.2.4 | Ralo sifónico de saída vertical PVC 250x250 macho Ø110 mm | 3 | un |  | 0
| 10.b.3504.02.1.2.5 | Bocas de varejamento | 12 | un |  | 0
| 10.b.3706.01 | Troço: Estação Rotunda
| 10.b.3706.01.1 | Drenagem Residual
| 10.b.3706.01.1.1 | Nível do Cais
| 10.b.3706.01.1.1.1 | Tubo em PVC classe de pressão SN8 (EN 1401) rede exterior Adequado para drenagem de águas residuais a baixa e alta temperatura, dentro da estrutura do edifício ou no exterior, Ø75 mm | 9 | ml |  | 0
| 10.b.3706.01.1.1.2 | Tubo em PVC classe de pressão SN8 (EN 1401) rede exterior Adequado para drenagem de águas residuais a baixa e alta temperatura, dentro da estrutura do edifício ou no exterior, Ø110 mm | 210 | ml |  | 0
| 10.b.3706.01.1.1.3 | Tubo em PVC classe de pressão SN8 (EN 1401) rede exterior Adequado para drenagem de águas residuais a baixa e alta temperatura, dentro da estrutura do edifício ou no exterior, Ø125 mm | 140 | ml |  | 0
| 10.b.3706.01.1.1.4 | Tubo em PVC classe de pressão SN8 (EN 1401) rede exterior Adequado para drenagem de águas residuais a baixa e alta temperatura, dentro da estrutura do edifício ou no exterior, Ø160 mm | 5 | ml |  | 0
| 10.b.3706.01.1.1.5 | Caixa de visita do betão maciço "in-situ", diâmetro Ø600 mm com boca de registo Ø600 mm com cobertura em ferro fundido dúctil classe B-125 (EN 124) com tratamento de esmalte epóxi-poliéster | 10 | un |  | 0
| 10.b.3706.01.1.1.6 | Caixa de visita do betão maciço "in-situ", diâmetro Ø800 mm com boca de registo Ø600 mm com cobertura em ferro fundido dúctil classe B-125 (EN 124) com tratamento de esmalte epóxi-poliéster | 2 | un |  | 0
| 10.b.3706.01.1.1.7 | Câmara de visita do betão maciço "in-situ", diâmetro Ø1250 mm com boca de registo Ø600 mm com cobertura em ferro fundido classe B-125 (EN 124) dúctil com tratamento de esmalte epóxi-poliéster | 7 | un |  | 0
| 10.b.3706.02 | Troço: Estação Rotunda / Parque de estacionamento
| 10.b.3706.02.1 | Drenagem Residual
| 10.b.3706.02.1.1 | Planta Estacionamento -1
| 10.b.3706.02.1.1.1 | Tubo em PVC Série B (EN 1329-1:2014) colgado Adequado para drenagem de águas residuais a baixa e alta temperatura, dentro da estrutura do edifício ou no exterior, Ø40 mm | 8 | ml |  | 0
| 10.b.3706.02.1.1.2 | Tubo em PVC Série B (EN 1329-1:2014) colgado Adequado para drenagem de águas residuais a baixa e alta temperatura, dentro da estrutura do edifício ou no exterior, Ø50 mm | 4 | ml |  | 0
| 10.b.3706.02.1.1.3 | Tubo em PVC Série B (EN 1329-1:2014) colgado Adequado para drenagem de águas residuais a baixa e alta temperatura, dentro da estrutura do edifício ou no exterior, Ø110 mm | 33 | ml |  | 0
| 10.b.3706.02.1.1.4 | Tubo em PVC Série B (EN 1329-1:2014) colgado Adequado para drenagem de águas residuais a baixa e alta temperatura, dentro da estrutura do edifício ou no exterior, Ø125 mm | 2 | ml |  | 0
| 10.b.3706.02.1.1.5 | Tubo em PVC Série B (EN 1329-1:2014) colgado Adequado para drenagem de águas residuais a baixa e alta temperatura, dentro da estrutura do edifício ou no exterior, Ø160 mm | 1 | ml |  | 0
| 10.b.3706.02.1.1.6 | Válvula de entrada de ar para ventilação dos tubagens residuais Ø75-Ø110 | 3 | un |  | 0
| 10.b.3706.02.1.1.7 | Bocas de varejamento | 5 | un |  | 0
| 10.b.3706.02.1.2 | Planta Estacionamento -2
| 10.b.3706.02.1.2.1 | Tubo em PVC classe de pressão SN8 (EN 1401) embutido na laje Adequado para drenagem de águas residuais a baixa e alta temperatura, dentro da estrutura do edifício ou no exterior, Ø40 mm | 8 | ml |  | 0
| 10.b.3706.02.1.2.2 | Tubo em PVC classe de pressão SN8 (EN 1401) embutido na laje Adequado para drenagem de águas residuais a baixa e alta temperatura, dentro da estrutura do edifício ou no exterior, Ø50 mm | 4 | ml |  | 0
| 10.b.3706.02.1.2.3 | Tubo em PVC classe de pressão SN8 (EN 1401) embutido na laje Adequado para drenagem de águas residuais a baixa e alta temperatura, dentro da estrutura do edifício ou no exterior, Ø110 mm | 33 | ml |  | 0
| 10.b.3706.02.1.2.4 | Tubo em PVC classe de pressão SN8 (EN 1401) embutido na laje Adequado para drenagem de águas residuais a baixa e alta temperatura, dentro da estrutura do edifício ou no exterior, Ø125 mm | 2 | ml |  | 0
| 10.b.3706.02.1.2.5 | Tubo em PVC classe de pressão SN8 (EN 1401) embutido na laje Adequado para drenagem de águas residuais a baixa e alta temperatura, dentro da estrutura do edifício ou no exterior, Ø160 mm | 3 | ml |  | 0
| 10.b.3706.02.1.2.6 | Válvula de entrada de ar para ventilação dos tubagens residuais Ø75-Ø110 | 3 | un |  | 0
| 10.b.3706.02.1.2.7 | Bocas de varejamento | 5 | un |  | 0
| 10.b.3708.01 | Troço: Estação Devesas
| 10.b.3708.01.1 | Drenagem Residual
| 10.b.3708.01.1.1 | Nível de Acesso
| 10.b.3708.01.1.1.1 | Tubo em PVC classe de pressão SN8 (EN 1401) embutido na laje Adequado para drenagem de águas residuais a baixa e alta temperatura, dentro da estrutura do edifício ou no exterior, Ø75 mm | 2 | ml |  | 0
| 10.b.3708.01.1.1.2 | Tubo em PVC classe de pressão SN8 (EN 1401) embutido na laje Adequado para drenagem de águas residuais a baixa e alta temperatura, dentro da estrutura do edifício ou no exterior, Ø110 mm | 80 | ml |  | 0
| 10.b.3708.01.1.1.3 | Tubo em PVC classe de pressão SN8 (EN 1401) embutido na laje Adequado para drenagem de águas residuais a baixa e alta temperatura, dentro da estrutura do edifício ou no exterior, Ø125 mm | 7 | ml |  | 0
| 10.b.3708.01.1.1.4 | Tubo em PVC classe de pressão SN8 (EN 1401) embutido na laje Adequado para drenagem de águas residuais a baixa e alta temperatura, dentro da estrutura do edifício ou no exterior, Ø200 mm | 10 | ml |  | 0
| 10.b.3708.01.1.1.5 | Caixa de visita do betão maciço "in-situ", diâmetro Ø800 mm com boca de registo Ø600 mm com cobertura em ferro fundido dúctil classe B-125 (EN 124) com tratamento de esmalte epóxi-poliéster | 1 | un |  | 0
| 10.b.3708.01.1.1.6 | Câmara de visita do betão maciço "in-situ", diâmetro Ø1000 mm com boca de registo Ø600 mm com cobertura em ferro fundido classe B-125 (EN 124) dúctil com tratamento de esmalte epóxi-poliéster | 1 | un |  | 0
| 10.b.3708.01.1.1.7 | Válvula de entrada de ar para ventilação dos tubagens residuais Ø75-Ø110 | 4 | un |  | 0
| 10.b.3708.01.1.1.8 | Bocas de varejamento | 7 | un |  | 0
| 10.b.3708.01.1.2 | Nível do Átrio
| 10.b.3708.01.2.1 | Tubo em PVC classe de pressão SN8 (EN 1401) embutido na laje Adequado para drenagem de águas residuais a baixa e alta temperatura, dentro da estrutura do edifício ou no exterior, Ø40 mm | 6 | ml |  | 0
| 10.b.3708.01.2.2 | Tubo em PVC classe de pressão SN8 (EN 1401) embutido na laje Adequado para drenagem de águas residuais a baixa e alta temperatura, dentro da estrutura do edifício ou no exterior, Ø50 mm | 4 | ml |  | 0
| 10.b.3708.01.2.3 | Tubo em PVC classe de pressão SN8 (EN 1401) embutido na laje Adequado para drenagem de águas residuais a baixa e alta temperatura, dentro da estrutura do edifício ou no exterior, Ø75 mm | 4 | ml |  | 0
| 10.b.3708.01.2.4 | Tubo em PVC classe de pressão SN8 (EN 1401) embutido na laje Adequado para drenagem de águas residuais a baixa e alta temperatura, dentro da estrutura do edifício ou no exterior, Ø110 mm | 25 | ml |  | 0
| 10.b.3708.01.2.5 | Tubo em PVC classe de pressão SN8 (EN 1401) embutido na laje Adequado para drenagem de águas residuais a baixa e alta temperatura, dentro da estrutura do edifício ou no exterior, Ø125 mm | 4 | ml |  | 0
| 10.b.3708.01.2.6 | Válvula de entrada de ar para ventilação dos tubagens residuais Ø75-Ø110 | 3 | un |  | 0
| 10.b.3708.01.2.7 | Ralo sifónico de saída vertical PVC 250x250 macho Ø110 mm | 2 | un |  | 0
| 10.b.3708.01.2.8 | Bocas de varejamento | 4 | un |  | 0
| 10.b.3710.01 | Troço: Estação Soares dos Reis
| 10.b.3710.01.1 | Drenagem Residual
| 10.b.3710.01.1.1 | Nível de Acesso
| 10.b.3710.01.1.1.1 | Tubo em PVC classe de pressão SN8 (EN 1401) embutido na laje Adequado para drenagem de águas residuais a baixa e alta temperatura, dentro da estrutura do edifício ou no exterior, Ø125 mm | 11 | ml |  | 0
| 10.b.3710.01.1.2 | Nível do Átrio
| 10.b.3710.01.1.2.1 | Tubo em PVC Série B (EN 1329-1:2014) colgado Adequado para drenagem de águas residuais a baixa e alta temperatura, dentro da estrutura do edifício ou no exterior, Ø110 mm | 15 | ml |  | 0
| 10.b.3710.01.1.2.2 | Ralo sifónico de saída vertical PVC 250x250 macho Ø110 mm | 1 | un |  | 0
| 10.b.3710.01.1.3 | Nível do Mezanino
| 10.b.3710.01.1.3.1 | Tubo em PVC classe de pressão SN8 (EN 1401) embutido na laje Adequado para drenagem de águas residuais a baixa e alta temperatura, dentro da estrutura do edifício ou no exterior, Ø40 mm | 3 | ml |  | 0
| 10.b.3710.01.1.3.2 | Tubo em PVC classe de pressão SN8 (EN 1401) embutido na laje Adequado para drenagem de águas residuais a baixa e alta temperatura, dentro da estrutura do edifício ou no exterior, Ø50 mm | 6 | ml |  | 0
| 10.b.3710.01.1.3.3 | Tubo em PVC classe de pressão SN8 (EN 1401) embutido na laje Adequado para drenagem de águas residuais a baixa e alta temperatura, dentro da estrutura do edifício ou no exterior, Ø110 mm | 125 | ml |  | 0
| 10.b.3710.01.1.3.4 | Tubo em PVC classe de pressão SN8 (EN 1401) embutido na laje Adequado para drenagem de águas residuais a baixa e alta temperatura, dentro da estrutura do edifício ou no exterior, Ø125 mm | 7 | ml |  | 0
| 10.b.3710.01.1.3.5 | Válvula de entrada de ar para ventilação dos tubagens residuais Ø75-Ø110 | 7 | un |  | 0
| 10.b.3710.01.1.3.6 | Ralo sifónico de saída vertical PVC 250x250 macho Ø110 mm | 3 | un |  | 0
| 10.b.3710.01.1.3.7 | Bocas de varejamento | 4 | un |  | 0
| 10.b.3710.01.1.4 | Nível do Cais
| 10.b.3710.01.1.4.1 | Tubo em PVC Série B (EN 1329-1:2014) colgado Adequado para drenagem de águas residuais a baixa e alta temperatura, dentro da estrutura do edifício ou no exterior, Ø110 mm | 9 | ml |  | 0
| 10.b.3712.01 | Troço: Estação Santo Ovídeo (LH)
| 10.b.3712.01.1 | Drenagem Residual
| 10.b.3712.01.1.1 | Nível do Átrio
| 10.b.3712.01.1.1.1 | Tubo em PVC Série B (EN 1329-1:2014) colgado Adequado para drenagem de águas residuais a baixa e alta temperatura, dentro da estrutura do edifício ou no exterior, Ø40 mm | 11 | ml |  | 0
| 10.b.3712.01.1.1.2 | Tubo em PVC Série B (EN 1329-1:2014) colgado Adequado para drenagem de águas residuais a baixa e alta temperatura, dentro da estrutura do edifício ou no exterior, Ø50 mm | 2 | ml |  | 0
| 10.b.3712.01.1.1.3 | Tubo em PVC Série B (EN 1329-1:2014) colgado Adequado para drenagem de águas residuais a baixa e alta temperatura, dentro da estrutura do edifício ou no exterior, Ø75 mm | 5 | ml |  | 0
| 10.b.3712.01.1.1.4 | Tubo em PVC Série B (EN 1329-1:2014) colgado Adequado para drenagem de águas residuais a baixa e alta temperatura, dentro da estrutura do edifício ou no exterior, Ø110 mm | 79 | ml |  | 0
| 10.b.3712.01.1.1.5 | Tubo em PVC Série B (EN 1329-1:2014) colgado Adequado para drenagem de águas residuais a baixa e alta temperatura, dentro da estrutura do edifício ou no exterior, Ø125 mm | 21 | ml |  | 0
| 10.b.3712.01.1.1.6 | Caixa de visita do betão maciço "in-situ", diâmetro Ø800 mm com boca de registo Ø600 mm com cobertura em ferro fundido dúctil classe B-125 (EN 124) com tratamento de esmalte epóxi-poliéster | 4 | un |  | 0
| 10.b.3712.01.1.1.7 | Válvula de entrada de ar para ventilação dos tubagens residuais Ø75-Ø110 | 8 | un |  | 0
| 10.b.3712.01.1.1.8 | Bocas de varejamento | 10 | un |  | 0
| 10.b.3712.01.1.1.9 | Ralo sifónico de saída vertical PVC 250x250 macho Ø110 mm | 4 | un |  | 0
| 10.b.3712.01.1.2 | Nível do Cais
| 10.b.3712.01.1.2.1 | Tubo em PVC classe de pressão SN8 (EN 1401) rede exterior Adequado para drenagem de águas residuais a baixa e alta temperatura, dentro da estrutura do edifício ou no exterior, Ø40 mm | 77 | ml |  | 0
| 10.b.3712.01.1.2.2 | Caixa de visita do betão maciço "in-situ", diâmetro Ø600 mm com boca de registo Ø600 mm com cobertura em ferro fundido dúctil classe B-125 (EN 124) com tratamento de esmalte epóxi-poliéster | 2 | un |  | 0
| 10.b.3712.01.1.2.3 | Caixa de visita do betão maciço "in-situ", diâmetro Ø800 mm com boca de registo Ø600 mm com cobertura em ferro fundido dúctil classe B-125 (EN 124) com tratamento de esmalte epóxi-poliéster | 2 | un |  | 0
| 10.c | DRENAGEM PLUVIAL |  |  |  | 0
| 10.c.3503.01 | Troço: Casa da Música (LH) / Campo Alegre - PEV1
| 10.c.3503.01.1 | Drenagem Pluvial
| 10.c.3503.01.1.1 | Tubo em PVC classe de pressão SN8 (EN 1401) rede exterior Adequado para drenagem de águas residuais a baixa e alta temperatura, dentro da estrutura do edifício ou no exterior, Ø110 mm | 26 | ml |  | 0
| 10.c.3503.01.1.2 | Tubo em PVC classe de pressão SN8 (EN 1401) rede exterior Adequado para drenagem de águas residuais a baixa e alta temperatura, dentro da estrutura do edifício ou no exterior, Ø200 mm | 6 | ml |  | 0
| 10.c.3503.01.1.3 | Caixa de visita do betão maciço "in-situ", diâmetro Ø600 mm com boca de registo Ø600 mm com cobertura em ferro fundido dúctil classe B-125 (EN 124) com tratamento de esmalte epóxi-poliéster | 2 | un |  | 0
| 10.c.3503.01.1.4 | Câmara de visita do betão maciço "in-situ", diâmetro Ø1000 mm com boca de registo Ø600 mm com cobertura em ferro fundido classe B-125 (EN 124) dúctil com tratamento de esmalte epóxi-poliéster | 1 | un |  | 0
| 10.c.3503.01.1.5 | Ralo sifónico de saída vertical PVC 250x250 macho Ø110 mm | 1 | un |  | 0
| 10.c.3503.02 | Troço: Casa da Música (LH) / Campo Alegre - PE2
| 10.c.3503.02.1 | Drenagem Pluvial
| 10.c.3503.02.1.1 | Tubo em PVC classe de pressão SN8 (EN 1401) rede exterior Adequado para drenagem de águas residuais a baixa e alta temperatura, dentro da estrutura do edifício ou no exterior, Ø110 mm | 9 | ml |  | 0
| 10.c.3503.02.1.2 | Tubo em PVC classe de pressão SN8 (EN 1401) rede exterior Adequado para drenagem de águas residuais a baixa e alta temperatura, dentro da estrutura do edifício ou no exterior, Ø160 mm | 25 | ml |  | 0
| 10.c.3503.02.1.3 | Tubo em PVC classe de pressão SN8 (EN 1401) rede exterior Adequado para drenagem de águas residuais a baixa e alta temperatura, dentro da estrutura do edifício ou no exterior, Ø200 mm | 2 | ml |  | 0
| 10.c.3503.02.1.4 | Caixa de visita do betão maciço "in-situ", diâmetro Ø600 mm com boca de registo Ø600 mm com cobertura em ferro fundido dúctil classe B-125 (EN 124) com tratamento de esmalte epóxi-poliéster | 1 | un |  | 0
| 10.c.3503.02.1.5 | Caixa de visita do betão maciço "in-situ", diâmetro Ø800 mm com boca de registo Ø600 mm com cobertura em ferro fundido dúctil classe B-125 (EN 124) com tratamento de esmalte epóxi-poliéster | 1 | un |  | 0
| 10.c.3503.02.1.6 | Ralo sifónico de saída vertical PVC 250x250 macho Ø110 mm | 1 | un |  | 0
| 10.c.3504.01 | Troço: Estação Campo Alegre
| 10.c.3504.01.1 | Drenagem Pluvial
| 10.c.3504.01.1.1 | Nível Acesso Exterior / Piso Técnico
| 10.c.3504.01.1.1.1 | Tubo em PVC classe de pressão SN8 (EN 1401) embutido na laje. Adequado para drenagem de águas residuais a baixa e alta temperatura, dentro da estrutura do edifício ou no exterior, Ø110 mm | 33 | ml |  | 0
| 10.c.3504.01.1.1.2 | Tubo em PVC classe de pressão SN8 (EN 1401) embutido na laje. Adequado para drenagem de águas residuais a baixa e alta temperatura, dentro da estrutura do edifício ou no exterior, Ø200 mm | 52 | ml |  | 0
| 10.c.3504.01.1.1.3 | Câmara de visita do betão maciço "in-situ", diâmetro Ø1000 mm com boca de registo Ø600 mm com cobertura em ferro fundido dúctil classe B-125 (EN 124) com tratamento de esmalte epóxi-poliéster | 2 | un |  | 0
| 10.c.3504.01.1.1.4 | Montagem de canal de drenagem em betão polímero com grelha 30x30 em aço galvanizado, classe de carga B125 de acordo com a norma EN1433. Com uma secção transversal interna de 188 cm². Com pré-marcação de saída vertical DN/OD 160. Altura 145 mm de altura externa e 200 mm de largura externa. Largura interna nominal 150 mm. Peso: 19,1 kg. | 5 | ml |  | 0
| 10.c.3504.01.1.1.5 | Bocas de varejamento | 2 | un |  | 0
| 10.c.3504.01.1.2 | Nível do Mezanino
| 10.c.3504.01.1.2.1 | Tubo em PVC classe de pressão SN8 (EN 1401) embutido na laje. Adequado para drenagem de águas residuais a baixa e alta temperatura, dentro da estrutura do edifício ou no exterior, Ø110 mm | 86 | ml |  | 0
| 10.c.3504.01.1.2.2 | Tubo em PVC classe de pressão SN8 (EN 1401) embutido na laje. Adequado para drenagem de águas residuais a baixa e alta temperatura, dentro da estrutura do edifício ou no exterior, Ø125 mm | 134 | ml |  | 0
| 10.c.3504.01.1.2.3 | Caixa de visita do betão maciço "in-situ", diâmetro Ø800 mm com boca de registo Ø600 mm com cobertura em ferro fundido dúctil classe B-125 (EN 124) com tratamento de esmalte epóxi-poliéster | 1 | un |  | 0
| 10.c.3504.01.1.2.4 | Câmara de visita do betão maciço "in-situ", diâmetro Ø1000 mm com boca de registo Ø600 mm com cobertura em ferro fundido dúctil classe B-125 (EN 124) com tratamento de esmalte epóxi-poliéster | 12 | un |  | 0
| 10.c.3504.01.1.2.5 | Caleira em "U", pré-fabricada em betão polímero largura externa 127mm, largura interna 100mm e altura externa 95mm, com grelhas de cobertura de aço galvanizado classe de carga C250 (EN1433) incorporada, e dimensões definidas nos desenhos do projeto Secção hidráulica 80 cm2 | 68 | ml |  | 0
| 10.c.3504.01.1.2.6 | Ralo sifónico de saída vertical PVC 250x250 macho Ø110 mm | 6 | un |  | 0
| 10.c.3504.01.1.3 | Nível do Cais
| 10.c.3504.01.1.3.1 | Tubo em PVC classe de pressão SN8 (EN 1401) embutido na laje. Adequado para drenagem de águas residuais a baixa e alta temperatura, dentro da estrutura do edifício ou no exterior, Ø110 mm | 65 | ml |  | 0
| 10.c.3504.01.1.3.2 | Tubo em PVC classe de pressão SN8 (EN 1401) embutido na laje. Adequado para drenagem de águas residuais a baixa e alta temperatura, dentro da estrutura do edifício ou no exterior, Ø125 mm | 41 | ml |  | 0
| 10.c.3504.01.1.3.3 | Caixa de visita do betão maciço "in-situ", diâmetro Ø600 mm com boca de registo Ø600 mm com cobertura em ferro fundido dúctil classe B-125 (EN 124) com tratamento de esmalte epóxi-poliéster | 1 | un |  | 0
| 10.c.3504.01.1.3.4 | Câmara de visita do betão maciço "in-situ", diâmetro Ø1000 mm com boca de registo Ø600 mm com cobertura em ferro fundido dúctil classe B-125 (EN 124) com tratamento de esmalte epóxi-poliéster | 2 | un |  | 0
| 10.c.3504.01.1.3.5 | Montagem de canal de drenagem em betão polímero com grelha 30x30 em aço galvanizado, classe de carga B125 de acordo com a norma EN1433. Com uma secção transversal interna de 188 cm². Com pré-marcação de saída vertical DN/OD 160. Altura 145 mm de altura externa e 200 mm de largura externa. Largura interna nominal 150 mm. Peso: 19,1 kg. | 7 | ml |  | 0
| 10.c.3504.01.1.3.6 | Caleira em "U", pré-fabricada em betão polímero largura externa 127mm, largura interna 100mm e altura externa 95mm, com grelhas de cobertura de aço galvanizado classe de carga C250 (EN1433) incorporada, e dimensões definidas nos desenhos do projeto secção hidráulica 80 cm2 | 101 | ml |  | 0
| 10.c.3504.01.1.3.7 | Ralo sifónico de saída vertical PVC 250x250 macho Ø110 mm | 2 | un |  | 0
| 10.c.3504.01.1.4 | Nível do Subcais
| 10.c.3504.01.1.4.1 | Tubo em PVC classe de pressão SN8 (EN 1401) embutido na laje. Adequado para drenagem de águas residuais a baixa e alta temperatura, dentro da estrutura do edifício ou no exterior, Ø110 mm | 171 | ml |  | 0
| 10.c.3504.01.1.4.2 | Tubo em PVC classe de pressão SN8 (EN 1401) embutido na laje. Adequado para drenagem de águas residuais a baixa e alta temperatura, dentro da estrutura do edifício ou no exterior, Ø125 mm | 129 | ml |  | 0
| 10.c.3504.01.1.4.3 | Tubo em PVC classe de pressão SN8 (EN 1401) embutido na laje. Adequado para drenagem de águas residuais a baixa e alta temperatura, dentro da estrutura do edifício ou no exterior, Ø160 mm | 69 | ml |  | 0
| 10.c.3504.01.1.4.4 | Tubo em PVC classe de pressão SN8 (EN 1401) embutido na laje. Adequado para drenagem de águas residuais a baixa e alta temperatura, dentro da estrutura do edifício ou no exterior, Ø200 mm | 10 | ml |  | 0
| 10.c.3504.01.1.4.5 | Caixa de visita do betão maciço "in-situ", diâmetro Ø600 mm com boca de registo Ø600 mm com cobertura em ferro fundido dúctil classe B-125 (EN 124) com tratamento de esmalte epóxi-poliéster | 4 | un |  | 0
| 10.c.3504.01.1.4.6 | Caixa de visita do betão maciço "in-situ", diâmetro Ø600 mm para ralo PVC 250x250 | 3 | un |  | 0
| 10.c.3504.01.1.4.7 | Caixa de visita do betão maciço "in-situ", diâmetro Ø800 mm para ralo PVC 250x250 | 6 | un |  | 0
| 10.c.3504.01.1.4.8 | Câmara de visita do betão maciço "in-situ", diâmetro Ø1000 mm para ralo PVC 250x250 com tratamento de esmalte epóxi-poliéster | 2 | un |  | 0
| 10.c.3504.01.1.4.9 | Ralo sifónico de saída vertical PVC 250x250 macho Ø110 mm | 22 | un |  | 0
| 10.c.3504.02 | Troço: Estação Campo Alegre - Edifício E-Learning
| 10.c.3504.02.1 | Drenagem Pluvial
| 10.c.3504.02.1.1 | Piso 0
| 10.c.3504.02.1.1.1 | Tubo em PVC classe de pressão SN8 (EN 1401) embutido na laje Adequado para drenagem de águas residuais a baixa e alta temperatura, dentro da estrutura do edifício ou no exterior, Ø110 mm | 24 | ml |  | 0
| 10.c.3504.02.1.1.2 | Câmara de visita do betão maciço "in-situ", diâmetro Ø1000 mm com boca de registo Ø600 mm com cobertura em ferro fundido classe B-125 (EN 124) dúctil com tratamento de esmalte epóxi-poliéster | 3 | un |  | 0
| 10.c.3504.02.1.2 | Piso 1
| 10.c.3504.02.1.2.1 | Tubo em PVC classe de pressão SN8 (EN 1401) embutido na laje Adequado para drenagem de águas residuais a baixa e alta temperatura, dentro da estrutura do edifício ou no exterior, Ø110 mm | 12 | ml |  | 0
| 10.c.3504.02.1.3 | Cobertura
| 10.c.3504.02.1.3.1 | Tubo em PVC classe de pressão SN8 (EN 1401) embutido na laje Adequado para drenagem de águas residuais a baixa e alta temperatura, dentro da estrutura do edifício ou no exterior, Ø110 mm | 42 | ml |  | 0
| 10.c.3504.02.1.3.2 | Ralo sifónico | 8 | un |  | 0
| 10.c.3702.01 | Troço: Estação Arrábida
| 10.c.3702.01.1 | Drenagem Pluvial
| 10.c.3702.01.1.1 | Nível do Cais
| 10.c.3702.01.1.1.1 | Tubo em PVC classe de pressão SN8 (EN 1401) rede exterior Adequado para drenagem de águas residuais a baixa e alta temperatura, dentro da estrutura do edifício ou no exterior, Ø75 mm | 9 | ml |  | 0
| 10.c.3702.01.1.1.2 | Tubo em PVC classe de pressão SN8 (EN 1401) rede exterior Adequado para drenagem de águas residuais a baixa e alta temperatura, dentro da estrutura do edifício ou no exterior, Ø110 mm | 140 | ml |  | 0
| 10.c.3702.01.1.1.3 | Tubo em PVC classe de pressão SN8 (EN 1401) rede exterior Adequado para drenagem de águas residuais a baixa e alta temperatura, dentro da estrutura do edifício ou no exterior, Ø125 mm | 17 | ml |  | 0
| 10.c.3702.01.1.1.4 | Tubo em PVC classe de pressão SN8 (EN 1401) rede exterior Adequado para drenagem de águas residuais a baixa e alta temperatura, dentro da estrutura do edifício ou no exterior, Ø160 mm | 49 | ml |  | 0
| 10.c.3702.01.1.1.5 | Tubo em PVC classe de pressão SN8 (EN 1401) rede exterior Adequado para drenagem de águas residuais a baixa e alta temperatura, dentro da estrutura do edifício ou no exterior, Ø200 mm | 20 | ml |  | 0
| 10.c.3702.01.1.1.6 | Caixa de visita do betão maciço "in-situ", diâmetro Ø600 mm com boca de registo Ø600 mm com cobertura em ferro fundido dúctil classe B-125 (EN 124) com tratamento de esmalte epóxi-poliéster | 2 | un |  | 0
| 10.c.3702.01.1.1.7 | Caixa de visita do betão maciço "in-situ", diâmetro Ø800 mm com boca de registo Ø600 mm com cobertura em ferro fundido dúctil classe B-125 (EN 124) com tratamento de esmalte epóxi-poliéster | 7 | un |  | 0
| 10.c.3702.01.1.1.8 | Caleira em "U", pré-fabricada em betão polímero largura externa 127mm, largura interna 100mm e altura externa 95mm, com grelhas de cobertura de aço galvanizado classe de carga C250 (EN1433) incorporada, e dimensões definidas nos desenhos do projeto secção hidráulica 80 cm2 | 163 | ml |  | 0
| 10.c.3702.01.1.1.9 | Trop-plein de alumínio anodizado de 200 mm, Ø110 mm; instalação com massa de silicone neutra; e selagem e impermeabilização da junta perimetral com massa de poliuretano, após aplicação de primário | 8 | un |  | 0
| 10.c.3704.01 | Troço: Estação Candal
| 10.c.3704.01.1 | Drenagem Pluvial
| 10.c.3704.01.1.1 | Nível do Cais
| 10.c.3704.01.1.1.1 | Tubo em PVC classe de pressão SN8 (EN 1401) rede exterior Adequado para drenagem de águas residuais a baixa e alta temperatura, dentro da estrutura do edifício ou no exterior, Ø75 mm | 6 | ml |  | 0
| 10.c.3704.01.1.1.2 | Tubo em PVC classe de pressão SN8 (EN 1401) rede exterior Adequado para drenagem de águas residuais a baixa e alta temperatura, dentro da estrutura do edifício ou no exterior, Ø110 mm | 47 | ml |  | 0
| 10.c.3704.01.1.1.3 | Tubo em PVC classe de pressão SN8 (EN 1401) rede exterior Adequado para drenagem de águas residuais a baixa e alta temperatura, dentro da estrutura do edifício ou no exterior, Ø200 mm | 13 | ml |  | 0
| 10.c.3704.01.1.1.4 | Caixa de visita do betão maciço "in-situ", diâmetro Ø600 mm com boca de registo Ø600 mm com cobertura em ferro fundido dúctil classe B-125 (EN 124) com tratamento de esmalte epóxi-poliéster | 4 | un |  | 0
| 10.c.3704.01.1.1.5 | Trop-plein de alumínio anodizado de 200 mm, Ø110 mm; instalação com massa de silicone neutra; e selagem e impermeabilização da junta perimetral com massa de poliuretano, após aplicação de primário | 4 | un |  | 0
| 10.c.3706.01 | Troço: Estação Rotunda
| 10.c.3706.01.1 | Drenagem Pluvial
| 10.c.3706.01.1.1 | Nível do Cais
| 10.c.3706.01.1.1.1 | Tubo em PVC classe de pressão SN8 (EN 1401) rede exterior Adequado para drenagem de águas residuais a baixa e alta temperatura, dentro da estrutura do edifício ou no exterior, Ø90 mm | 32 | ml |  | 0
| 10.c.3706.01.1.1.2 | Tubo em PVC classe de pressão SN8 (EN 1401) rede exterior Adequado para drenagem de águas residuais a baixa e alta temperatura, dentro da estrutura do edifício ou no exterior, Ø110 mm | 584 | ml |  | 0
| 10.c.3706.01.1.1.3 | Tubo em PVC classe de pressão SN8 (EN 1401) rede exterior Adequado para drenagem de águas residuais a baixa e alta temperatura, dentro da estrutura do edifício ou no exterior, Ø125 mm | 24 | ml |  | 0
| 10.c.3706.01.1.1.4 | Tubo em PVC classe de pressão SN8 (EN 1401) rede exterior Adequado para drenagem de águas residuais a baixa e alta temperatura, dentro da estrutura do edifício ou no exterior, Ø160 mm | 314 | ml |  | 0
| 10.c.3706.01.1.1.5 | Tubo em PVC classe de pressão SN8 (EN 1401) rede exterior Adequado para drenagem de águas residuais a baixa e alta temperatura, dentro da estrutura do edifício ou no exterior, Ø200 mm | 171 | ml |  | 0
| 10.c.3706.01.1.1.6 | Tubo em PVC classe de pressão SN8 (EN 1401) rede exterior Adequado para drenagem de águas residuais a baixa e alta temperatura, dentro da estrutura do edifício ou no exterior, Ø250 mm | 63 | ml |  | 0
| 10.c.3706.01.1.1.7 | Tubo em PVC classe de pressão SN8 (EN 1401) rede exterior Adequado para drenagem de águas residuais a baixa e alta temperatura, dentro da estrutura do edifício ou no exterior, Ø315 mm | 54 | ml |  | 0
| 10.c.3706.01.1.1.8 | Tubo em PVC classe de pressão SN8 (EN 1401) rede exterior Adequado para drenagem de águas residuais a baixa e alta temperatura, dentro da estrutura do edifício ou no exterior, Ø400 mm | 200 | ml |  | 0
| 10.c.3706.01.1.1.9 | Ralo sifónico de saída vertical PVC 250x250 macho Ø110 mm | 3 | un |  | 0
| 10.c.3706.01.1.1.10 | Caleira em "U", pré-fabricada em betão polímero largura externa 204mm, largura interna 150mm e altura externa 140mm, com grelhas de cobertura de aço galvanizado classe de carga C250 (EN1433) incorporada, e dimensões definidas nos desenhos do projeto secção hidráulica 80 cm2 | 1145 | ml |  | 0
| 10.c.3706.01.1.1.11 | Caixa de visita do betão maciço "in-situ", diâmetro Ø600 mm com boca de registo Ø600 mm com cobertura em ferro fundido dúctil classe B-125 (EN 124) com tratamento de esmalte epóxi-poliéster | 33 | un |  | 0
| 10.c.3706.01.1.1.12 | Caixa de visita do betão maciço "in-situ", diâmetro Ø800 mm com boca de registo Ø600 mm com cobertura em ferro fundido dúctil classe B-125 (EN 124) com tratamento de esmalte epóxi-poliéster | 17 | un |  | 0
| 10.c.3706.01.1.1.13 | Câmara de visita do betão maciço "in-situ", diâmetro Ø1000 mm com boca de registo Ø600 mm com cobertura em ferro fundido classe B-125 (EN 124) dúctil com tratamento de esmalte epóxi-poliéster | 9 | un |  | 0
| 10.c.3706.01.1.1.14 | Câmara de visita do betão maciço "in-situ", diâmetro Ø1250 mm com boca de registo Ø600 mm com cobertura em ferro fundido classe B-125 (EN 124) dúctil com tratamento de esmalte epóxi-poliéster | 16 | un |  | 0
| 10.c.3706.01.1.1.15 | Trop-plein de alumínio anodizado de 200 mm, Ø110 mm; instalação com massa de silicone neutra; e selagem e impermeabilização da junta perimetral com massa de poliuretano, após aplicação de primário | 6 | un |  | 0
| 10.c.3706.02 | Troço: Estação Rotunda / Parque de estacionamento
| 10.c.3706.02.1 | Drenagem Pluvial
| 10.c.3706.02.1.1 | Planta Estacionamento -1
| 10.c.3706.02.1.1.1 | Tubo em PVC Série B (EN 1329-1:2014) colgado Adequado para drenagem de águas residuais a baixa e alta temperatura, dentro da estrutura do edifício ou no exterior, Ø110 mm | 371 | ml |  | 0
| 10.c.3706.02.1.1.2 | Tubo em PVC Série B (EN 1329-1:2014) colgado Adequado para drenagem de águas residuais a baixa e alta temperatura, dentro da estrutura do edifício ou no exterior, Ø160 mm | 41 | ml |  | 0
| 10.c.3706.02.1.1.3 | Montagem de canal de drenagem em betão polímero com grelha 30x30 em aço galvanizado, classe de carga B125 de acordo com a norma EN1433. Com uma secção transversal interna de 188 cm². Com pré-marcação de saída vertical DN/OD 160. Altura 145 mm de altura externa e 200 mm de largura externa. Largura interna nominal 150 mm. Peso: 19,1 kg. | 15 | ml |  | 0
| 10.c.3706.02.1.1.4 | Ralo sifónico de saída vertical 250x250 macho Ø110 mm. Grelha de ferro fundido classe C-250 (EN-124) | 29 | un |  | 0
| 10.c.3706.02.1.2 | Planta Estacionamento -2
| 10.c.3706.02.1.2.1 | Tubo em PVC classe de pressão SN8 (EN 1401) embutido na laje Adequado para drenagem de águas residuais a baixa e alta temperatura, dentro da estrutura do edifício ou no exterior, Ø110 mm | 158 | ml |  | 0
| 10.c.3706.02.1.2.2 | Tubo em PVC classe de pressão SN8 (EN 1401) embutido na laje Adequado para drenagem de águas residuais a baixa e alta temperatura, dentro da estrutura do edifício ou no exterior, Ø160 mm | 121 | ml |  | 0
| 10.c.3706.02.1.2.3 | Tubo em PVC classe de pressão SN8 (EN 1401) embutido na laje Adequado para drenagem de águas residuais a baixa e alta temperatura, dentro da estrutura do edifício ou no exterior, Ø200 mm | 31 | ml |  | 0
| 10.c.3706.02.1.2.4 | Caixa de visita do betão maciço "in-situ", diâmetro Ø600 mm com boca de registo Ø600 mm com cobertura em ferro fundido dúctil classe B-125 (EN 124) com tratamento de esmalte epóxi-poliéster | 11 | un |  | 0
| 10.c.3706.02.1.2.5 | Caixa de visita do betão maciço "in-situ", diâmetro Ø800 mm com boca de registo Ø600 mm com cobertura em ferro fundido dúctil classe B-125 (EN 124) com tratamento de esmalte epóxi-poliéster | 2 | un |  | 0
| 10.c.3706.02.1.2.6 | Câmara de visita do betão maciço "in-situ", diâmetro Ø1000 mm com boca de registo Ø600 mm com cobertura em ferro fundido classe B-125 (EN 124) dúctil com tratamento de esmalte epóxi-poliéster | 1 | un |  | 0
| 10.c.3706.02.1.2.7 | Caixa de visita do betão maciço "in-situ", diâmetro Ø600 mm para ralo PVC 250x250 | 7 | un |  | 0
| 10.c.3706.02.1.2.8 | Ralo sifónico de saída vertical PVC 250x250 macho Ø110 mm | 2 | un |  | 0
| 10.c.3708.01 | Troço: Estação Devesas
| 10.c.3708.01.1 | Drenagem Pluvial
| 10.c.3708.01.1.1 | Nível do Cobertura
| 10.c.3708.01.1.1.1 | Tubo em PVC classe de pressão SN8 (EN 1401) embutido na laje Adequado para drenagem de águas residuais a baixa e alta temperatura, dentro da estrutura do edifício ou no exterior, Ø110 mm | 54 | ml |  | 0
| 10.c.3708.01.1.1.2 | Tubo em PVC classe de pressão SN8 (EN 1401) embutido na laje Adequado para drenagem de águas residuais a baixa e alta temperatura, dentro da estrutura do edifício ou no exterior, Ø125 mm | 34 | ml |  | 0
| 10.c.3708.01.1.1.3 | Ralo sifónico de saída vertical PVC 250x250 macho Ø110 mm | 10 | un |  | 0
| 10.c.3708.01.1.2 | Nível de Acesso
| 10.c.3708.01.1.2.1 | Tubo em PVC classe de pressão SN8 (EN 1401) embutido na laje Adequado para drenagem de águas residuais a baixa e alta temperatura, dentro da estrutura do edifício ou no exterior, Ø110 mm | 3 | ml |  | 0
| 10.c.3708.01.1.2.2 | Tubo em PVC classe de pressão SN8 (EN 1401) embutido na laje Adequado para drenagem de águas residuais a baixa e alta temperatura, dentro da estrutura do edifício ou no exterior, Ø125 mm | 56 | ml |  | 0
| 10.c.3708.01.1.2.3 | Tubo em PVC classe de pressão SN8 (EN 1401) embutido na laje Adequado para drenagem de águas residuais a baixa e alta temperatura, dentro da estrutura do edifício ou no exterior, Ø160 mm | 42 | ml |  | 0
| 10.c.3708.01.1.2.4 | Tubo em PVC classe de pressão SN8 (EN 1401) embutido na laje Adequado para drenagem de águas residuais a baixa e alta temperatura, dentro da estrutura do edifício ou no exterior, Ø200 mm | 23 | ml |  | 0
| 10.c.3708.01.1.2.5 | Caixa de visita do betão maciço "in-situ", diâmetro Ø600 mm com boca de registo Ø600 mm com cobertura em ferro fundido dúctil classe B-125 (EN 124) com tratamento de esmalte epóxi-poliéster | 4 | un |  | 0
| 10.c.3708.01.1.2.6 | Câmara de visita do betão maciço "in-situ", diâmetro Ø1000 mm com boca de registo Ø600 mm com cobertura em ferro fundido classe B-125 (EN 124) dúctil com tratamento de esmalte epóxi-poliéster | 5 | un |  | 0
| 10.c.3708.01.1.2.7 | Caleira em "U", pré-fabricada em betão polímero largura externa 127mm, largura interna 100mm e altura externa 95mm, com grelhas de cobertura de aço galvanizado classe de carga C250 (EN1433) incorporada, e dimensões definidas nos desenhos do projeto secção hidráulica 80 cm2 | 16 | ml |  | 0
| 10.c.3708.01.1.3 | Nível do Átrio
| 10.c.3708.01.1.3.1 | Tubo em PVC classe de pressão SN8 (EN 1401) embutido na laje Adequado para drenagem de águas residuais a baixa e alta temperatura, dentro da estrutura do edifício ou no exterior, Ø110 mm | 113 | ml |  | 0
| 10.c.3708.01.1.3.2 | Montagem de canal de drenagem em betão polímero com grelha 30x30 em aço galvanizado, classe de carga B125 de acordo com a norma EN1433. Com uma secção transversal interna de 188 cm². Com pré-marcação de saída vertical DN/OD 160. Altura 145 mm de altura externa e 200 mm de largura externa. Largura interna nominal 150 mm. Peso: 19,1 kg. | 13 | ml |  | 0
| 10.c.3708.01.1.3.3 | Caleira em "U", pré-fabricada em betão polímero largura externa 127mm, largura interna 100mm e altura externa 95mm, com grelhas de cobertura de aço galvanizado classe de carga C250 (EN1433) incorporada, e dimensões definidas nos desenhos do projeto secção hidráulica 80 cm2 | 14 | ml |  | 0
| 10.c.3708.01.1.3.4 | Câmara de visita do betão maciço "in-situ", diâmetro Ø1000 mm com boca de registo Ø600 mm com cobertura em ferro fundido classe B-125 (EN 124) dúctil com tratamento de esmalte epóxi-poliéster | 5 | un |  | 0
| 10.c.3708.01.1.3.5 | Ralo sifónico de saída vertical PVC 250x250 macho Ø110 mm | 5 | un |  | 0
| 10.c.3708.01.1.4 | Nível do Cais
| 10.c.3708.01.1.4.1 | Montagem de canal de drenagem em betão polímero com grelha 30x30 em aço galvanizado, classe de carga B125 de acordo com a norma EN1433. Com uma secção transversal interna de 188 cm². Com pré-marcação de saída vertical DN/OD 160. Altura 145 mm de altura externa e 200 mm de largura externa. Largura interna nominal 150 mm. Peso: 19,1 kg. | 5 | ml |  | 0
| 10.c.3708.01.1.4.2 | Caleira em "U", pré-fabricada em betão polímero largura externa 127mm, largura interna 100mm e altura externa 95mm, com grelhas de cobertura de aço galvanizado classe de carga C250 (EN1433) incorporada, e dimensões definidas nos desenhos do projeto secção hidráulica 80 cm2 | 108 | ml |  | 0
| 10.c.3708.01.1.4.3 | Câmara de visita do betão maciço "in-situ", diâmetro Ø1000 mm com boca de registo Ø600 mm com cobertura em ferro fundido classe B-125 (EN 124) dúctil com tratamento de esmalte epóxi-poliéster | 1 | un |  | 0
| 10.c.3708.01.1.4.4 | Ralo sifónico de saída vertical PVC 250x250 macho Ø110 mm | 4 | un |  | 0
| 10.c.3708.01.1.4.5 | Válvula de seccionamento de PPR com fecho de latão niquelado, Ø75 mm | 2 | un |  | 0
| 10.c.3708.01.1.5 | Nível do Subcais
| 10.c.3708.01.1.5.1 | Tubo em PVC classe de pressão SN8 (EN 1401) embutido na laje Adequado para drenagem de águas residuais a baixa e alta temperatura, dentro da estrutura do edifício ou no exterior, Ø110 mm | 361 | ml |  | 0
| 10.c.3708.01.1.5.2 | Tubo em PVC classe de pressão SN8 (EN 1401) embutido na laje Adequado para drenagem de águas residuais a baixa e alta temperatura, dentro da estrutura do edifício ou no exterior, Ø160 mm | 39 | ml |  | 0
| 10.c.3708.01.1.5.3 | Tubo em PVC classe de pressão SN8 (EN 1401) embutido na laje Adequado para drenagem de águas residuais a baixa e alta temperatura, dentro da estrutura do edifício ou no exterior, Ø200 mm | 4 | ml |  | 0
| 10.c.3708.01.1.5.4 | Caixa de visita do betão maciço "in-situ", diâmetro Ø600 mm com boca de registo Ø600 mm com cobertura em ferro fundido dúctil classe B-125 (EN 124) com tratamento de esmalte epóxi-poliéster | 5 | un |  | 0
| 10.c.3708.01.1.5.5 | Caixa de visita do betão maciço "in-situ", diâmetro Ø600 mm para ralo PVC 250x250 | 6 | un |  | 0
| 10.c.3708.01.1.5.6 | Caixa de visita do betão maciço "in-situ", diâmetro Ø800 mm para ralo PVC 250x250 | 4 | un |  | 0
| 10.c.3708.01.1.5.7 | Câmara de visita do betão maciço "in-situ", diâmetro Ø1000 mm para ralo PVC 250x250 | 2 | un |  | 0
| 10.c.3708.01.1.5.8 | Ralo sifónico de saída vertical PVC 250x250 macho Ø110 mm | 12 | un |  | 0
| 10.c.3709.01 | Troço: Devesas / Soares dos Reis - PEV4
| 10.c.3709.01.1 | Drenagem Pluvial
| 10.c.3709.01.1.1 | Tubo em PVC classe de pressão SN8 (EN 1401) rede exterior Adequado para drenagem de águas residuais a baixa e alta temperatura, dentro da estrutura do edifício ou no exterior, Ø110 mm | 29 | ml |  | 0
| 10.c.3709.01.1.2 | Tubo em PVC classe de pressão SN8 (EN 1401) rede exterior Adequado para drenagem de águas residuais a baixa e alta temperatura, dentro da estrutura do edifício ou no exterior, Ø200 mm | 2 | ml |  | 0
| 10.c.3709.01.1.3 | Câmara de visita do betão maciço "in-situ", diâmetro Ø1000 mm com boca de registo Ø600 mm com cobertura em ferro fundido classe B-125 (EN 124) dúctil com tratamento de esmalte epóxi-poliéster | 1 | un |  | 0
| 10.c.3709.01.1.4 | Câmara de visita do betão maciço "in-situ", diâmetro Ø1250 mm com boca de registo Ø600 mm com cobertura em ferro fundido classe B-125 (EN 124) dúctil com tratamento de esmalte epóxi-poliéster | 1 | un |  | 0
| 10.c.3709.01.1.5 | Ralo sifónico de saída vertical PVC 250x250 macho Ø110 mm | 1 | un |  | 0
| 10.c.3710.01 | Troço: Estação Soares dos Reis
| 10.c.3710.01.1 | Drenagem Pluvial
| 10.c.3710.01.1.1 | Nível de Acesso
| 10.c.3710.01.1.1.1 | Tubo em PVC classe de pressão SN8 (EN 1401) embutido na laje Adequado para drenagem de águas residuais a baixa e alta temperatura, dentro da estrutura do edifício ou no exterior, Ø110 mm | 15 | ml |  | 0
| 10.c.3710.01.1.1.2 | Tubo em PVC classe de pressão SN8 (EN 1401)rede exterior Adequado para drenagem de águas residuais a baixa e alta temperatura, dentro da estrutura do edifício ou no exterior, Ø200 mm | 8 | ml |  | 0
| 10.c.3710.01.1.1.3 | Caixa de visita do betão maciço "in-situ", diâmetro Ø600 mm com boca de registo Ø600 mm com cobertura em ferro fundido dúctil classe B-125 (EN 124) com tratamento de esmalte epóxi-poliéster | 1 | un |  | 0
| 10.c.3710.01.1.1.4 | Ralo sifónico de saída vertical PVC 250x250 macho Ø110 mm | 2 | un |  | 0
| 10.c.3710.01.1.1.5 | Bocas de varejamento | 1 | un |  | 0
| 10.c.3710.01.1.2 | Nível do Átrio
| 10.c.3710.01.1.2.1 | Tubo em PVC classe de pressão SN8 (EN 1401) embutido na laje Adequado para drenagem de águas residuais a baixa e alta temperatura, dentro da estrutura do edifício ou no exterior, Ø110 mm | 130 | ml |  | 0
| 10.c.3710.01.1.2.2 | Caixa de visita do betão maciço "in-situ", diâmetro Ø600 mm com boca de registo Ø600 mm com cobertura em ferro fundido dúctil classe B-125 (EN 124) com tratamento de esmalte epóxi-poliéster | 5 | un |  | 0
| 10.c.3710.01.1.2.3 | Câmara de visita do betão maciço "in-situ", diâmetro Ø1000 mm com boca de registo Ø600 mm com cobertura em ferro fundido classe B-125 (EN 124) dúctil com tratamento de esmalte epóxi-poliéster | 2 | un |  | 0
| 10.c.3710.01.1.2.4 | Ralo sifónico de saída vertical PVC 250x250 macho Ø110 mm | 7 | un |  | 0
| 10.c.3710.01.1.2.5 | Caleira em "U", pré-fabricada em betão polímero largura externa 127mm, largura interna 100mm e altura externa 95mm, com grelhas de cobertura de aço galvanizado classe de carga C250 (EN1433) incorporada, e dimensões definidas nos desenhos do projeto secção hidráulica 80 cm2 | 11 | ml |  | 0
| 10.c.3710.01.1.3 | Nível do Mezanino
| 10.c.3710.01.1.3.1 | Tubo em PVC classe de pressão SN8 (EN 1401) embutido na laje Adequado para drenagem de águas residuais a baixa e alta temperatura, dentro da estrutura do edifício ou no exterior, Ø110 mm | 67 | ml |  | 0
| 10.c.3710.01.1.3.2 | Caleira em "U", pré-fabricada em betão polímero largura externa 127mm, largura interna 100mm e altura externa 95mm, com grelhas de cobertura de aço galvanizado classe de carga C250 (EN1433) incorporada, e dimensões definidas nos desenhos do projeto secção hidráulica 80 cm2 | 12 | ml |  | 0
| 10.c.3710.01.1.3.3 | Ralo sifónico de saída vertical PVC 250x250 macho Ø110 mm | 4 | un |  | 0
| 10.c.3710.01.1.4 | Nível do Cais
| 10.c.3710.01.1.4.1 | Caleira em "U", pré-fabricada em betão polímero largura externa 127mm, largura interna 100mm e altura externa 95mm, com grelhas de cobertura de aço galvanizado classe de carga C250 (EN1433) incorporada, e dimensões definidas nos desenhos do projeto secção hidráulica 80 cm2 | 107 | ml |  | 0
| 10.c.3710.01.1.4.2 | Ralo sifónico de saída vertical PVC 250x250 macho Ø110 mm | 2 | un |  | 0
| 10.c.3710.01.1.5 | Nível do Subcais
| 10.c.3710.01.1.5.1 | Tubo em PVC classe de pressão SN8 (EN 1401) embutido na laje Adequado para drenagem de águas residuais a baixa e alta temperatura, dentro da estrutura do edifício ou no exterior, Ø110 mm | 346 | ml |  | 0
| 10.c.3710.01.1.5.2 | Tubo em PVC classe de pressão SN8 (EN 1401) embutido na laje Adequado para drenagem de águas residuais a baixa e alta temperatura, dentro da estrutura do edifício ou no exterior, Ø125 mm | 108 | ml |  | 0
| 10.c.3710.01.1.5.3 | Tubo em PVC classe de pressão SN8 (EN 1401) embutido na laje Adequado para drenagem de águas residuais a baixa e alta temperatura, dentro da estrutura do edifício ou no exterior, Ø160 mm | 11 | ml |  | 0
| 10.c.3710.01.1.5.4 | Caixa de visita do betão maciço "in-situ", diâmetro Ø600 mm com boca de registo Ø600 mm com cobertura em ferro fundido dúctil classe B-125 (EN 124) com tratamento de esmalte epóxi-poliéster | 4 | un |  | 0
| 10.c.3710.01.1.5.5 | Caixa de visita do betão maciço "in-situ", diâmetro Ø800 mm com boca de registo Ø600 mm com cobertura em ferro fundido dúctil classe B-125 (EN 124) com tratamento de esmalte epóxi-poliéster | 1 | un |  | 0
| 10.c.3710.01.1.5.6 | Caixa de visita do betão maciço "in-situ", diâmetro Ø600 mm para ralo PVC 250x250 | 12 | un |  | 0
| 10.c.3710.01.1.5.7 | Caixa de visita do betão maciço "in-situ", diâmetro Ø800 mm para ralo PVC 250x250 | 4 | un |  | 0
| 10.c.3710.01.1.5.8 | Ralo sifónico de saída vertical PVC 250x250 macho Ø110 mm | 8 | un |  | 0
| 10.c.3710.01.1.5.9 | Válvula de seccionamento de PPR com fecho de latão niquelado, Ø75 mm | 2 | un |  | 0
| 10.c.3711.01 | Troço: Soares dos Reis / Santo Ovídeo (LH) - PEV5
| 10.c.3711.01.1 | Drenagem Pluvial
| 10.c.3711.01.1.1 | Tubo em PVC classe de pressão SN8 (EN 1401) rede exterior Adequado para drenagem de águas residuais a baixa e alta temperatura, dentro da estrutura do edifício ou no exterior, Ø110 mm | 11.26 | ml |  | 0
| 10.c.3711.01.1.2 | Tubo em PVC classe de pressão SN8 (EN 1401) rede exterior Adequado para drenagem de águas residuais a baixa e alta temperatura, dentro da estrutura do edifício ou no exterior, Ø200 mm | 7.84 | ml |  | 0
| 10.c.3711.01.1.3 | Caixa de visita do betão maciço "in-situ", diâmetro Ø600 mm com boca de registo Ø600 mm com cobertura em ferro fundido dúctil classe B-125 (EN 124) com tratamento de esmalte epóxi-poliéster | 1 | un |  | 0
| 10.c.3711.01.1.4 | Câmara de visita do betão maciço "in-situ", diâmetro Ø1000 mm com boca de registo Ø600 mm com cobertura em ferro fundido classe B-125 (EN 124) dúctil com tratamento de esmalte epóxi-poliéster | 1 | un |  | 0
| 10.c.3711.01.1.5 | Ralo sifónico de saída vertical PVC 250x250 macho Ø110 mm | 1 | un |  | 0
| 10.c.3712.01 | Troço: Estação Santo Ovídeo (LH)
| 10.c.3712.01.1 | Drenagem Pluvial
| 10.c.3712.01.1.1 | Nível do Cobertura
| 10.c.3712.01.1.1.1 | Tubo em PVC classe de pressão SN8 (EN 1401) embutido na laje Adequado para drenagem de águas residuais a baixa e alta temperatura, dentro da estrutura do edifício ou no exterior, Ø110 mm | 10 | ml |  | 0
| 10.c.3712.01.1.1.2 | Tubo em PVC classe de pressão SN8 (EN 1401) embutido na laje Adequado para drenagem de águas residuais a baixa e alta temperatura, dentro da estrutura do edifício ou no exterior, Ø125 mm | 21 | ml |  | 0
| 10.c.3712.01.1.1.3 | Caleira em "U", pré-fabricada em betão polímero largura externa 127mm, largura interna 100mm e altura externa 95mm, com grelhas de cobertura de aço galvanizado classe de carga C250 (EN1433) incorporada, e dimensões definidas nos desenhos do projeto secção hidráulica 80 cm2 | 158 | ml |  | 0
| 10.c.3712.01.1.2 | Nível do Átrio
| 10.c.3712.01.1.2.1 | Tubo em PVC classe de pressão SN8 (EN 1401) embutido na laje Adequado para drenagem de águas residuais a baixa e alta temperatura, dentro da estrutura do edifício ou no exterior, Ø75 mm | 4 | ml |  | 0
| 10.c.3712.01.1.2.2 | Tubo em PVC classe de pressão SN8 (EN 1401) embutido na laje Adequado para drenagem de águas residuais a baixa e alta temperatura, dentro da estrutura do edifício ou no exterior, Ø110 mm | 124 | ml |  | 0
| 10.c.3712.01.1.2.3 | Tubo em PVC classe de pressão SN8 (EN 1401) embutido na laje Adequado para drenagem de águas residuais a baixa e alta temperatura, dentro da estrutura do edifício ou no exterior, Ø125 mm | 22 | ml |  | 0
| 10.c.3712.01.1.2.4 | Tubo em PVC classe de pressão SN8 (EN 1401) embutido na laje Adequado para drenagem de águas residuais a baixa e alta temperatura, dentro da estrutura do edifício ou no exterior, Ø160 mm | 12 | ml |  | 0
| 10.c.3712.01.1.2.5 | Caixa de visita do betão maciço "in-situ", diâmetro Ø600 mm com boca de registo Ø600 mm com cobertura em ferro fundido dúctil classe B-125 (EN 124) com tratamento de esmalte epóxi-poliéster | 6 | un |  | 0
| 10.c.3712.01.1.2.6 | Caixa de visita do betão maciço "in-situ", diâmetro Ø800 mm com boca de registo Ø600 mm com cobertura em ferro fundido dúctil classe B-125 (EN 124) com tratamento de esmalte epóxi-poliéster | 1 | un |  | 0
| 10.c.3712.01.1.2.7 | Ralo sifónico de saída vertical PVC 250x250 macho Ø110 mm | 1 | un |  | 0
| 10.c.3712.01.1.2.8 | Caleira em "U", pré-fabricada em betão polímero largura externa 127mm, largura interna 100mm e altura externa 95mm, com grelhas de cobertura de aço galvanizado classe de carga C250 (EN1433) incorporada, e dimensões definidas nos desenhos do projeto secção hidráulica 80 cm2 | 52 | ml |  | 0
| 10.c.3712.01.1.3 | Nível do Cais
| 10.c.3712.01.1.3.1 | Tubo em PVC classe de pressão SN8 (EN 1401) rede exterior Adequado para drenagem de águas residuais a baixa e alta temperatura, dentro da estrutura do edifício ou no exterior, Ø110 mm | 67 | ml |  | 0
| 10.c.3712.01.1.3.2 | Tubo em PVC classe de pressão SN8 (EN 1401) rede exterior Adequado para drenagem de águas residuais a baixa e alta temperatura, dentro da estrutura do edifício ou no exterior, Ø125 mm | 69 | ml |  | 0
| 10.c.3712.01.1.3.3 | Tubo em PVC classe de pressão SN8 (EN 1401) rede exterior Adequado para drenagem de águas residuais a baixa e alta temperatura, dentro da estrutura do edifício ou no exterior, Ø160 mm | 66 | ml |  | 0
| 10.c.3712.01.1.3.4 | Tubo em PVC classe de pressão SN8 (EN 1401) rede exterior Adequado para drenagem de águas residuais a baixa e alta temperatura, dentro da estrutura do edifício ou no exterior, Ø200 mm | 12 | un |  | 0
| 10.c.3712.01.1.3.5 | Caixa de visita do betão maciço "in-situ", diâmetro Ø600 mm com boca de registo Ø600 mm com cobertura em ferro fundido dúctil classe B-125 (EN 124) com tratamento de esmalte epóxi-poliéster | 9 | un |  | 0
| 10.c.3712.01.1.3.6 | Caixa de visita do betão maciço "in-situ", diâmetro Ø800 mm com boca de registo Ø600 mm com cobertura em ferro fundido dúctil classe B-125 (EN 124) com tratamento de esmalte epóxi-poliéster | 3 | un |  | 0
| 10.c.3712.01.1.3.7 | Caleira em "U", pré-fabricada em betão polímero largura externa 127mm, largura interna 100mm e altura externa 95mm, com grelhas de cobertura de aço galvanizado classe de carga C250 (EN1433) incorporada, e dimensões definidas nos desenhos do projeto secção hidráulica 80 cm2 | 134 | ml |  | 0
| 10.c.3712.01.1.3.8 | Ralo sifónico de saída vertical PVC 250x250 macho Ø110 mm | 4 | un |  | 0
| 10.c.3712.01.1.4 | Nível do Subcais
| 10.c.3712.01.1.4.1 | Tubo em PVC classe de pressão SN8 (EN 1401) embutido na laje Adequado para drenagem de águas residuais a baixa e alta temperatura, dentro da estrutura do edifício ou no exterior, Ø110 mm | 314 | ml |  | 0
| 10.c.3712.01.1.4.2 | Tubo em PVC classe de pressão SN8 (EN 1401) embutido na laje Adequado para drenagem de águas residuais a baixa e alta temperatura, dentro da estrutura do edifício ou no exterior, Ø125 mm | 16 | ml |  | 0
| 10.c.3712.01.1.4.3 | Caixa de visita do betão maciço "in-situ", diâmetro Ø600 mm com boca de registo Ø600 mm com cobertura em ferro fundido dúctil classe B-125 (EN 124) com tratamento de esmalte epóxi-poliéster | 11 | un |  | 0
| 10.c.3712.01.1.4.4 | Caixa de visita do betão maciço "in-situ", diâmetro Ø600 mm para ralo PVC 250x250 | 10 | un |  | 0
| 10.c.3712.01.1.4.5 | Ralo sifónico de saída vertical PVC 250x250 macho Ø110 mm | 9 | un |  | 0
| 10.c.3712.01.1.4.6 | Montagem de canal de drenagem em betão polímero com grelha 30x30 em aço galvanizado, classe de carga B125 de acordo com a norma EN1433. Com uma secção transversal interna de 188 cm². Com pré-marcação de saída vertical DN/OD 160. Altura 145 mm de altura externa e 200 mm de largura externa. Largura interna nominal 150 mm. Peso: 19,1 kg. | 7 | ml |  | 0
| 10.d | BOMBAGEM |  |  |  | 0
| 10.d.3503.01 | Troço: Casa da Música (LH) / Campo Alegre - PEV1
| 10.d.3503.01.1 | Bombagem
| 10.d.3503.01.1.1 | Tubo em PVC de acordo com norma EN-1452, PN16 colgado Adequado para o transporte de água pressurizada, subterrânea ou não, dentro e fora da estrutura dos edifícios, para consumo humano e fins gerais para consumo humano e para fins gerais , Ø90 mm | 18.83 | ml |  | 0
| 10.d.3503.01.1.2 | Válvula de retenção de aba dupla com sede em EPDM, união flangeada, 3 1/2" de diâmetro, PN=16 bar, constituída por corpo em ferro fundido e aba, haste e mola em aço inoxidável. | 2 | un |  | 0
| 10.d.3503.01.1.3 | Válvula de seccionamento de PPR com fecho de latão niquelado para rosca de 3 1/2" PN 16 bar | 2 | un |  | 0
| 10.d.3503.01.1.4 | Estação Elevatória Pluvial constituída por dois Bombas centrífuga monocelulares não auto-ferrante concebida para o manuseamento de águas residuais, águas de processo e águas de esgotos brutos não filtrados. Taxa de fluxo máxima 8 l/s, Altura manométrica máxima bomba 20 m. Dimensão da conexão de entrada 90 mm, Dimensão da conexão de saída 90 mm | 1 | un |  | 0
| 10.d.3503.02 | Troço: Casa da Música (LH) / Campo Alegre - PE2
| 10.d.3503.02.1 | Bombagem
| 10.d.3503.02.1.1 | Tubo em PVC de acordo com norma EN-1452, PN16 colgado Adequado para o transporte de água pressurizada, subterrânea ou não, dentro e fora da estrutura dos edifícios, para consumo humano e fins gerais para consumo humano e para fins gerais , Ø90 mm | 58.69 | ml |  | 0
| 10.d.3503.02.1.2 | Válvula de retenção de aba dupla com sede em EPDM, união flangeada, 3 1/2" de diâmetro, PN=16 bar, constituída por corpo em ferro fundido e aba, haste e mola em aço inoxidável. | 2 | un |  | 0
| 10.d.3503.02.1.3 | Válvula de seccionamento de PPR com fecho de latão niquelado para rosca de 3 1/2" PN 16 bar | 2 | un |  | 0
| 10.d.3503.02.1.4 | Estação Elevatória Pluvial constituída por dois Bombas centrífuga monocelulares não auto-ferrante concebida para o manuseamento de águas residuais, águas de processo e águas de esgotos brutos não filtrados. Taxa de fluxo máxima 40,3 l/s, Altura manométrica máxima bomba 19 m. Dimensão da conexão de entrada 110 mm, Dimensão da conexão de saída 110 mm | 1 | un |  | 0
| 10.d.3504.01 | Troço: Estação Campo Alegre
| 10.d.3504.01.1 | Bombagem
| 10.d.3504.01.1.1 | Nível Acesso Exterior / Piso Técnico
| 10.d.3504.01.1.1.1 | Tubo em PVC de acordo com norma EN-1452, PN16 colgado Adequado para o transporte de água pressurizada, subterrânea ou não, dentro e fora da estrutura dos edifícios, para consumo humano e fins gerais para consumo humano e para fins gerais , Ø90 mm | 65 | ml |  | 0
| 10.d.3504.01.1.1.2 | Tubo em PVC de acordo com norma EN-1452, PN16 colgado Adequado para o transporte de água pressurizada, subterrânea ou não, dentro e fora da estrutura dos edifícios, para consumo humano e fins gerais para consumo humano e para fins gerais , Ø110 mm | 59 | ml |  | 0
| 10.d.3504.01.1.1.3 | Caixa de descompressão subterrânea, dimensões interiores 100x100 cm, construída com alvenaria maciça de cerâmica, 1/2 pé de espessura, recebida com argamassa de cimento, industrial, M-5, sobre uma laje de betão de massa HM-30/B/20/X0+XA2 de 15 cm de espessura. | 2 | un |  | 0
| 10.d.3504.01.1.2 | Nível do Mezanino
| 10.d.3504.01.1.2.1 | Tubo em PVC de acordo com norma EN-1452, PN16 colgado Adequado para o transporte de água pressurizada, subterrânea ou não, dentro e fora da estrutura dos edifícios, para consumo humano e fins gerais para consumo humano e para fins gerais , Ø90 mm | 98 | ml |  | 0
| 10.d.3504.01.1.2.2 | Tubo em PVC de acordo com norma EN-1452, PN16 colgado Adequado para o transporte de água pressurizada, subterrânea ou não, dentro e fora da estrutura dos edifícios, para consumo humano e fins gerais para consumo humano e para fins gerais , Ø110 mm | 27 | ml |  | 0
| 10.d.3504.01.1.3 | Nível do Cais
| 10.d.3504.01.1.3.1 | Tubo em PVC de acordo com norma EN-1452, PN16 colgado Adequado para o transporte de água pressurizada, subterrânea ou não, dentro e fora da estrutura dos edifícios, para consumo humano e fins gerais para consumo humano e para fins gerais , Ø90 mm | 27 | ml |  | 0
| 10.d.3504.01.1.3.2 | Tubo em PVC de acordo com norma EN-1452, PN16 colgado Adequado para o transporte de água pressurizada, subterrânea ou não, dentro e fora da estrutura dos edifícios, para consumo humano e fins gerais para consumo humano e para fins gerais , Ø110 mm | 46 | ml |  | 0
| 10.d.3504.01.1.3.3 | Estação Elevatória Residual Doméstica com depósito registável em polietileno de alta densidade, não corrosivo e hermético com torneira de drenagem para esvaziamento e limpeza, 2000l e bombas centrífugas monocelulares, não auto-ferrantes, com orifício de descarga horizontal, concebidas especificamente para o bombeamento de águas residuais com descarga de sanitas. Taxa de fluxo máxima 25 l/s, Altura manométrica máxima da bomba 30 m. Dimensão da conexão de entrada 90 mm, Dimensão da conexão de saída 90 mm | 1 | un |  | 0
| 10.d.3504.01.1.4 | Nível do Subcais
| 10.d.3504.01.1.4.1 | Tubo em PVC de acordo com norma EN-1452, PN16 colgado Adequado para o transporte de água pressurizada, subterrânea ou não, dentro e fora da estrutura dos edifícios, para consumo humano e fins gerais para consumo humano e para fins gerais , Ø110 mm | 18 | ml |  | 0
| 10.d.3504.01.1.4.2 | Estação Elevatória Pluvial constituída por dois Bombas centrífuga monocelulares não auto-ferrante concebida para o manuseamento de águas residuais, águas de processo e águas de esgotos brutos não filtrados. Taxa de fluxo máxima 53,1 l/s, Altura manométrica máxima bomba 40 m. Dimensão da conexão de entrada 110 mm, Dimensão da conexão de saída 110 mm | 1 | un |  | 0
| 10.d.3706.01 | Troço: Estação Rotunda
| 10.d.3706.01.1 | Bombagem
| 10.d.3706.01.1.1 | Nível do Cais
| 10.d.3706.01.1.1.1 | Caixa de descompressão subterrânea, dimensões interiores 100x100 cm, construída com alvenaria maciça de cerâmica, 1/2 pé de espessura, recebida com argamassa de cimento, industrial, M-5, sobre uma laje de betão de massa HM-30/B/20/X0+XA2 de 15 cm de espessura. | 3 | un |  | 0
| 10.d.3706.01.1.1.2 | Tubo em PVC de acordo com norma EN-1452, PN16 colgado Adequado para o transporte de água pressurizada, subterrânea ou não, dentro e fora da estrutura dos edifícios, para consumo humano e fins gerais para consumo humano e para fins gerais , Ø110 mm | 10 | ml |  | 0
| 10.d.3706.01.1.1.3 | Tubo em PVC de acordo com norma EN-1452, PN16 colgado Adequado para o transporte de água pressurizada, subterrânea ou não, dentro e fora da estrutura dos edifícios, para consumo humano e fins gerais para consumo humano e para fins gerais , Ø90 mm | 9 | ml |  | 0
| 10.d.3706.02 | Troço: Estação Rotunda / Parque de estacionamento
| 10.d.3706.02.1 | Bombagem
| 10.d.3706.02.1.1 | Planta Estacionamento -1
| 10.d.3706.02.1.1.1 | Tubo em PVC de acordo com norma EN-1452, PN16 colgado Adequado para o transporte de água pressurizada, subterrânea ou não, dentro e fora da estrutura dos edifícios, para consumo humano e fins gerais para consumo humano e para fins gerais , Ø110 mm | 7 | ml |  | 0
| 10.d.3706.02.1.1.2 | Tubo em PVC de acordo com norma EN-1452, PN16 colgado Adequado para o transporte de água pressurizada, subterrânea ou não, dentro e fora da estrutura dos edifícios, para consumo humano e fins gerais para consumo humano e para fins gerais , Ø90 mm | 99 | ml |  | 0
| 10.d.3706.02.1.2 | Planta Estacionamento -2
| 10.d.3706.02.1.2.1 | Tubo em PVC de acordo com norma EN-1452, PN16 colgado Adequado para o transporte de água pressurizada, subterrânea ou não, dentro e fora da estrutura dos edifícios, para consumo humano e fins gerais para consumo humano e para fins gerais , Ø110 mm | 134 | ml |  | 0
| 10.d.3706.02.1.2.2 | Tubo em PVC de acordo com norma EN-1452, PN16 colgado Adequado para o transporte de água pressurizada, subterrânea ou não, dentro e fora da estrutura dos edifícios, para consumo humano e fins gerais para consumo humano e para fins gerais , Ø90 mm | 33 | ml |  | 0
| 10.d.3706.02.1.2.3 | Estação Elevatória Pluvial constituída por dois Bombas centrífuga monocelulares não auto-ferrante concebida para o manuseamento de águas residuais, águas de processo e águas de esgotos brutos não filtrados. Taxa de fluxo máxima 40,3 l/s, Altura manométrica máxima bomba 19 m. Dimensão da conexão de entrada 110 mm, Dimensão da conexão de saída 110 mm | 2 | un |  | 0
| 10.d.3706.02.1.2.4 | Estação Elevatória Residual Doméstica com depósito registável em polietileno de alta densidade, não corrosivo e hermético com torneira de drenagem para esvaziamento e limpeza, 2000l e bombas centrífugas monocelulares, não auto-ferrantes, com orifício de descarga horizontal, concebidas especificamente para o bombeamento de águas residuais com descarga de sanitas. Taxa de fluxo máxima 16,7 l/s, Altura manométrica máxima da bomba 25 m. Dimensão da conexão de entrada 90 mm, Dimensão da conexão de saída 90 mm | 1 | un |  | 0
| 10.d.3706.02.1.2.5 | Válvula de retenção de aba dupla com sede em EPDM, união flangeada, 3 1/2" de diâmetro, PN=16 bar, constituída por corpo em ferro fundido e aba, haste e mola em aço inoxidável. | 2 | un |  | 0
| 10.d.3706.02.1.2.6 | Válvula de retenção de aba dupla com sede em EPDM, união flangeada, 4 1/3" de diâmetro, PN=16 bar, constituída por corpo em ferro fundido e aba, haste e mola em aço inoxidável. | 4 | un |  | 0
| 10.d.3706.02.1.2.7 | Válvula de seccionamento de PPR com fecho de latão niquelado para rosca de 3 1/2" PN 16 bar | 2 | un |  | 0
| 10.d.3706.02.1.2.8 | Válvula de seccionamento de PPR com fecho de latão niquelado para rosca de 4 1/3" PN 16 bar | 4 | un |  | 0
| 10.d.3706.02.1.2.9 | Conjunto do separador de hidrocarbonetos para instalação enterrada, de desenho vertical fabricado em betão armado monolítico antiflutuabilidade com revestimento interno. Separador da Classe I (5 ppm) de acordo com a norma UNE EN 858, de tamanho nominal 20 l/s e com sistema de by-pass interno para um caudal máximo de 200 l/s, com decantador de lamas integrado de 4000 l, capacidade total de retenção de hidrocarbonetos de 1364 l e um volume total de 6614 l | 1 | un |  | 0
| 10.d.3708.01 | Troço: Estação Devesas
| 10.d.3708.01.1 | Bombagem
| 10.d.3708.01.1.1 | Nível de Acesso
| 10.d.3708.01.1.1.1 | Tubo em PVC de acordo com norma EN-1452, PN16 colgado Adequado para o transporte de água pressurizada, subterrânea ou não, dentro e fora da estrutura dos edifícios, para consumo humano e fins gerais para consumo humano e para fins gerais , Ø90 mm | 13 | ml |  | 0
| 10.d.3708.01.1.1.2 | Tubo em PVC de acordo com norma EN-1452, PN16 colgado Adequado para o transporte de água pressurizada, subterrânea ou não, dentro e fora da estrutura dos edifícios, para consumo humano e fins gerais para consumo humano e para fins gerais , Ø110 mm | 10 | ml |  | 0
| 10.d.3708.01.1.1.3 | Caixa de descompressão subterrânea, dimensões interiores 100x100 cm, construída com alvenaria maciça de cerâmica, 1/2 pé de espessura, recebida com argamassa de cimento, industrial, M-5, sobre uma laje de betão de massa HM-30/B/20/X0+XA2 de 15 cm de espessura. | 2 | un |  | 0
| 10.d.3708.01.1.2 | Nível do Átrio
| 10.d.3708.01.1.2.1 | Tubo em PVC de acordo com norma EN-1452, PN16 colgado Adequado para o transporte de água pressurizada, subterrânea ou não, dentro e fora da estrutura dos edifícios, para consumo humano e fins gerais para consumo humano e para fins gerais , Ø90 mm | 74 | ml |  | 0
| 10.d.3708.01.1.2.2 | Tubo em PVC de acordo com norma EN-1452, PN16 colgado Adequado para o transporte de água pressurizada, subterrânea ou não, dentro e fora da estrutura dos edifícios, para consumo humano e fins gerais para consumo humano e para fins gerais , Ø110 mm | 95 | ml |  | 0
| 10.d.3708.01.1.3 | Nível do Cais
| 10.d.3708.01.1.3.1 | Tubo em PVC de acordo com norma EN-1452, PN16 colgado Adequado para o transporte de água pressurizada, subterrânea ou não, dentro e fora da estrutura dos edifícios, para consumo humano e fins gerais para consumo humano e para fins gerais , Ø90 mm | 10 | ml |  | 0
| 10.d.3708.01.1.3.2 | Tubo em PVC de acordo com norma EN-1452, PN16 colgado Adequado para o transporte de água pressurizada, subterrânea ou não, dentro e fora da estrutura dos edifícios, para consumo humano e fins gerais para consumo humano e para fins gerais , Ø110 mm | 10 | ml |  | 0
| 10.d.3708.01.1.3.3 | Válvula de retenção de aba dupla com sede em EPDM, união flangeada, 3 1/2" de diâmetro, PN=16 bar, constituída por corpo em ferro fundido e aba, haste e mola em aço inoxidável. | 2 | un |  | 0
| 10.d.3708.01.1.3.4 | Válvula de seccionamento de PPR com fecho de latão niquelado para rosca de 3 1/2" PN 16 bar | 2 | un |  | 0
| 10.d.3708.01.1.3.5 | Estação Elevatória Residual Doméstica com depósito registável em polietileno de alta densidade, não corrosivo e hermético com torneira de drenagem para esvaziamento e limpeza, 2000l e bombas centrífugas monocelulares, não auto-ferrantes, com orifício de descarga horizontal, concebidas especificamente para o bombeamento de águas residuais com descarga de sanitas. Taxa de fluxo máxima 25 l/s, Altura manométrica máxima da bomba 30 m. Dimensão da conexão de entrada 90 mm, Dimensão da conexão de saída 90 mm | 1 | un |  | 0
| 10.d.3708.01.1.4 | Nível do Subcais
| 10.d.3708.01.1.4.1 | Tubo em PVC de acordo com norma EN-1452, PN16 colgado Adequado para o transporte de água pressurizada, subterrânea ou não, dentro e fora da estrutura dos edifícios, para consumo humano e fins gerais para consumo humano e para fins gerais , Ø110 mm | 71 | ml |  | 0
| 10.d.3708.01.1.4.2 | Válvula de retenção de aba dupla com sede em EPDM, união flangeada, 4 1/3" de diâmetro, PN=16 bar, constituída por corpo em ferro fundido e aba, haste e mola em aço inoxidável. | 2 | un |  | 0
| 10.d.3708.01.1.4.3 | Válvula de seccionamento de PPR com fecho de latão niquelado para rosca de 4 1/3" PN 16 bar | 2 | un |  | 0
| 10.d.3708.01.1.4.4 | Estação Elevatória Pluvial constituída por dois Bombas centrífuga monocelulares não auto-ferrante concebida para o manuseamento de águas residuais, águas de processo e águas de esgotos brutos não filtrados. Taxa de fluxo máxima 53,1 l/s, Altura manométrica máxima bomba 40 m. Dimensão da conexão de entrada 110 mm, Dimensão da conexão de saída 110 mm | 1 | un |  | 0
| 10.d.3709.01 | Troço: Devesas / Soares dos Reis - PEV4
| 10.d.3709.01.1 | Bombagem
| 10.d.3709.01.1.1 | Tubo em PVC de acordo com norma EN-1452, PN16 colgado Adequado para o transporte de água pressurizada, subterrânea ou não, dentro e fora da estrutura dos edifícios, para consumo humano e fins gerais para consumo humano e para fins gerais , Ø90 mm | 24.6 | ml |  | 0
| 10.d.3709.01.1.2 | Válvula de retenção de aba dupla com sede em EPDM, união flangeada, 3 1/2" de diâmetro, PN=16 bar, constituída por corpo em ferro fundido e aba, haste e mola em aço inoxidável. | 2 | un |  | 0
| 10.d.3709.01.1.3 | Válvula de seccionamento de PPR com fecho de latão niquelado para rosca de 3 1/2" PN 16 bar | 2 | un |  | 0
| 10.d.3709.01.1.4 | Estação Elevatória Pluvial constituída por dois Bombas centrífuga monocelulares não auto-ferrante concebida para o manuseamento de águas residuais, águas de processo e águas de esgotos brutos não filtrados. Taxa de fluxo máxima 8 l/s, Altura manométrica máxima bomba 20 m. Dimensão da conexão de entrada 90 mm, Dimensão da conexão de saída 90 mm | 1 | un |  | 0
| 10.d.3710.01 | Troço: Estação Soares dos Reis
| 10.d.3710.01.1 | Bombagem
| 10.d.3710.01.1.1 | Nível de Acesso
| 10.d.3710.01.1.1.1 | Tubo em PVC de acordo com norma EN-1452, PN16 colgado Adequado para o transporte de água pressurizada, subterrânea ou não, dentro e fora da estrutura dos edifícios, para consumo humano e fins gerais para consumo humano e para fins gerais , Ø90 mm | 6 | ml |  | 0
| 10.d.3710.01.1.1.2 | Tubo em PVC de acordo com norma EN-1452, PN16 colgado Adequado para o transporte de água pressurizada, subterrânea ou não, dentro e fora da estrutura dos edifícios, para consumo humano e fins gerais para consumo humano e para fins gerais , Ø110 mm | 8 | ml |  | 0
| 10.d.3710.01.1.1.3 | Caixa de descompressão subterrânea, dimensões interiores 100x100 cm, construída com alvenaria maciça de cerâmica, 1/2 pé de espessura, recebida com argamassa de cimento, industrial, M-5, sobre uma laje de betão de massa HM-30/B/20/X0+XA2 de 15 cm de espessura. | 3 | un |  | 0
| 10.d.3710.01.1.2 | Nível do Átrio
| 10.d.3710.01.1.2.1 | Tubo em PVC de acordo com norma EN-1452, PN16 colgado Adequado para o transporte de água pressurizada, subterrânea ou não, dentro e fora da estrutura dos edifícios, para consumo humano e fins gerais para consumo humano e para fins gerais , Ø90 mm | 15 | ml |  | 0
| 10.d.3710.01.1.2.2 | Tubo em PVC de acordo com norma EN-1452, PN16 colgado Adequado para o transporte de água pressurizada, subterrânea ou não, dentro e fora da estrutura dos edifícios, para consumo humano e fins gerais para consumo humano e para fins gerais , Ø110 mm | 15 | ml |  | 0
| 10.d.3710.01.1.3 | Nível do Mezanino
| 10.d.3710.01.1.3.1 | Tubo em PVC de acordo com norma EN-1452, PN16 colgado Adequado para o transporte de água pressurizada, subterrânea ou não, dentro e fora da estrutura dos edifícios, para consumo humano e fins gerais para consumo humano e para fins gerais , Ø90 mm | 13 | ml |  | 0
| 10.d.3710.01.1.3.2 | Tubo em PVC de acordo com norma EN-1452, PN16 colgado Adequado para o transporte de água pressurizada, subterrânea ou não, dentro e fora da estrutura dos edifícios, para consumo humano e fins gerais para consumo humano e para fins gerais , Ø110 mm | 13 | ml |  | 0
| 10.d.3710.01.1.4 | Nível do Cais
| 10.d.3710.01.1.4.1 | Tubo em PVC de acordo com norma EN-1452, PN16 colgado Adequado para o transporte de água pressurizada, subterrânea ou não, dentro e fora da estrutura dos edifícios, para consumo humano e fins gerais para consumo humano e para fins gerais , Ø90 mm | 49 | ml |  | 0
| 10.d.3710.01.1.4.2 | Tubo em PVC de acordo com norma EN-1452, PN16 colgado Adequado para o transporte de água pressurizada, subterrânea ou não, dentro e fora da estrutura dos edifícios, para consumo humano e fins gerais para consumo humano e para fins gerais , Ø110 mm | 70 | ml |  | 0
| 10.d.3710.01.1.4.3 | Válvula de retenção de aba dupla com sede em EPDM, união flangeada, 3 1/2" de diâmetro, PN=16 bar, constituída por corpo em ferro fundido e aba, haste e mola em aço inoxidável. | 4 | un |  | 0
| 10.d.3710.01.1.4.4 | Válvula de seccionamento de PPR com fecho de latão niquelado para rosca de 3 1/2" PN 16 bar | 4 | un |  | 0
| 10.d.3710.01.1.4.5 | Estação Elevatória Residual Doméstica com depósito registável em polietileno de alta densidade, não corrosivo e hermético com torneira de drenagem para esvaziamento e limpeza, 1000l e bombas centrífugas monocelulares, não auto-ferrantes, com orifício de descarga horizontal, concebidas especificamente para o bombeamento de águas residuais com descarga de sanitas. Taxa de fluxo máxima 25 l/s, Altura manométrica máxima da bomba 30 m. Dimensão da conexão de entrada 90 mm, Dimensão da conexão de saída 90 mm | 1 | un |  | 0
| 10.d.3710.01.1.4.6 | Estação Elevatória Residual Doméstica com depósito registável em polietileno de alta densidade, não corrosivo e hermético com torneira de drenagem para esvaziamento e limpeza, 500l e bombas centrífugas monocelulares, não auto-ferrantes, com orifício de descarga horizontal, concebidas especificamente para o bombeamento de águas residuais com descarga de sanitas. Taxa de fluxo máxima 25 l/s, Altura manométrica máxima da bomba 30 m. Dimensão da conexão de entrada 90 mm, Dimensão da conexão de saída 90 mm | 1 | un |  | 0
| 10.d.3710.01.1.5 | Nível do Subcais
| 10.d.3710.01.1.5.1 | Tubo em PVC de acordo com norma EN-1452, PN16 colgado Adequado para o transporte de água pressurizada, subterrânea ou não, dentro e fora da estrutura dos edifícios, para consumo humano e fins gerais para consumo humano e para fins gerais , Ø110 mm | 13 | ml |  | 0
| 10.d.3710.01.1.5.2 | Válvula de retenção de aba dupla com sede em EPDM, união flangeada, 4 1/3" de diâmetro, PN=16 bar, constituída por corpo em ferro fundido e aba, haste e mola em aço inoxidável. | 2 | un |  | 0
| 10.d.3710.01.1.5.3 | Válvula de seccionamento de PPR com fecho de latão niquelado para rosca de 4 1/3" PN 16 bar | 2 | un |  | 0
| 10.d.3710.01.1.5.4 | Estação Elevatória Pluvial constituída por dois Bombas centrífuga monocelulares não auto-ferrante concebida para o manuseamento de águas residuais, águas de processo e águas de esgotos brutos não filtrados. Taxa de fluxo máxima 53,1 l/s, Altura manométrica máxima bomba 40 m. Dimensão da conexão de entrada 110 mm, Dimensão da conexão de saída 110 mm | 1 | un |  | 0
| 10.d.3711.01 | Troço: Soares dos Reis / Santo Ovídeo (LH) - PEV5
| 10.d.3711.01.1 | Bombagem
| 10.d.3711.01.1.1 | Tubo em PVC de acordo com norma EN-1452, PN16 colgado Adequado para o transporte de água pressurizada, subterrânea ou não, dentro e fora da estrutura dos edifícios, para consumo humano e fins gerais para consumo humano e para fins gerais , Ø90 mm | 28.59 | ml |  | 0
| 10.d.3711.01.1.2 | Estação Elevatória Pluvial constituída por dois Bombas centrífuga monocelulares não auto-ferrante concebida para o manuseamento de águas residuais, águas de processo e águas de esgotos brutos não filtrados. Taxa de fluxo máxima 8 l/s, Altura manométrica máxima bomba 20 m. Dimensão da conexão de entrada 90 mm, Dimensão da conexão de saída 90 mm | 1 | un |  | 0
| 10.d.3711.01.1.3 | Válvula de retenção de aba dupla com sede em EPDM, união flangeada, 3 1/2" de diâmetro, PN=16 bar, constituída por corpo em ferro fundido e aba, haste e mola em aço inoxidável. | 2 | un |  | 0
| 10.d.3711.01.1.4 | Válvula de seccionamento de PPR com fecho de latão niquelado para rosca de 3 1/2" PN 16 bar | 2 | un |  | 0
| 10.d.3712.01 | Troço: Estação Santo Ovídeo (LH)
| 10.d.3712.01.1 | Bombagem
| 10.d.3712.01.1.1 | Nível do Átrio
| 10.d.3712.01.1.1.1 | Tubo em PVC de acordo com norma EN-1452, PN16 colgado Adequado para o transporte de água pressurizada, subterrânea ou não, dentro e fora da estrutura dos edifícios, para consumo humano e fins gerais para consumo humano e para fins gerais , Ø90 mm | 122 | ml |  | 0
| 10.d.3712.01.1.1.2 | Caixa de descompressão subterrânea, dimensões interiores 100x100 cm, construída com alvenaria maciça de cerâmica, 1/2 pé de espessura, recebida com argamassa de cimento, industrial, M-5, sobre uma laje de betão de massa HM-30/B/20/X0+XA2 de 15 cm de espessura. | 1 | un |  | 0
| 10.d.3712.01.1.2 | Nível do Cais
| 10.d.3712.01.1.2.1 | Tubo em PVC de acordo com norma EN-1452, PN16 colgado Adequado para o transporte de água pressurizada, subterrânea ou não, dentro e fora da estrutura dos edifícios, para consumo humano e fins gerais para consumo humano e para fins gerais , Ø90 mm | 100 | ml |  | 0
| 10.d.3712.01.1.2.2 | Tubo em PVC de acordo com norma EN-1452, PN16 colgado Adequado para o transporte de água pressurizada, subterrânea ou não, dentro e fora da estrutura dos edifícios, para consumo humano e fins gerais para consumo humano e para fins gerais , Ø110 mm | 22 | ml |  | 0
| 10.d.3712.01.1.2.3 | Caixa de descompressão subterrânea, dimensões interiores 100x100 cm, construída com alvenaria maciça de cerâmica, 1/2 pé de espessura, recebida com argamassa de cimento, industrial, M-5, sobre uma laje de betão de massa HM-30/B/20/X0+XA2 de 15 cm de espessura. | 1 | un |  | 0
| 10.d.3712.01.1.2.4 | Válvula de retenção de aba dupla com sede em EPDM, união flangeada, 3 1/2" de diâmetro, PN=16 bar, constituída por corpo em ferro fundido e aba, haste e mola em aço inoxidável. | 2 | un |  | 0
| 10.d.3712.01.1.2.5 | Válvula de seccionamento de PPR com fecho de latão niquelado para rosca de 3 1/2" PN 16 bar | 2 | un |  | 0
| 10.d.3712.01.1.2.6 | Estação Elevatória Residual Doméstica com depósito registável em polietileno de alta densidade, não corrosivo e hermético com torneira de drenagem para esvaziamento e limpeza, 1000l e bombas centrífugas monocelulares, não auto-ferrantes, com orifício de descarga horizontal, concebidas especificamente para o bombeamento de águas residuais com descarga de sanitas. Taxa de fluxo máxima 16,7 l/s, Altura manométrica máxima da bomba 25 m. Dimensão da conexão de entrada 90 mm, Dimensão da conexão de saída 90 mm | 1 | un |  | 0
| 10.d.3712.01.1.3 | Nível do Subcais
| 10.d.3712.01.1.3.1 | Tubo em PVC de acordo com norma EN-1452, PN16 colgado Adequado para o transporte de água pressurizada, subterrânea ou não, dentro e fora da estrutura dos edifícios, para consumo humano e fins gerais para consumo humano e para fins gerais , Ø110 mm | 24 | ml |  | 0
| 10.d.3712.01.1.3.2 | Válvula de retenção de aba dupla com sede em EPDM, união flangeada, 3 1/2" de diâmetro, PN=16 bar, constituída por corpo em ferro fundido e aba, haste e mola em aço inoxidável. | 2 | un |  | 0
| 10.d.3712.01.1.3.3 | Válvula de seccionamento de PPR com fecho de latão niquelado para rosca de 4 1/3" PN 16 bar | 2 | un |  | 0
| 10.d.3712.01.1.3.4 | Estação Elevatória Pluvial constituída por dois Bombas centrífuga monocelulares não auto-ferrante concebida para o manuseamento de águas residuais, águas de processo e águas de esgotos brutos não filtrados. Taxa de fluxo máxima 40,3 l/s, Altura manométrica máxima bomba 19 m. Dimensão da conexão de entrada 110 mm, Dimensão da conexão de saída 110 mm | 1 | un |  | 0
| 11 | INSTALAÇÕES, EQUIPAMENTOS E SISTEMAS ELÉTRICOS |  |  |  | 0
| 11.a | CATENÁRIA |  |  |  | 0
| 11.a.3501.01 | Troço: Ramal 2 / Casa da Música (LH)
| 11.a.3501.01.1 | CATENÁRIA RÍGIDA
| 11.a.3501.01.1.1 | Fornecimento e montagem de montagem de suporte com suspensão catenária rígida em túnel, com suporte de teto soldado ao suporte ou suporte de teto por parafusos. Totalmente instalado, colocando a suspensão para fixação da calha condutora na sua posição correspondente fora do centro. | 60 | un |  | 0
| 11.a.3501.01.1.2 | Fornecimento e instalação de barra de extremidade de carril condutor até 10 m. com flanges de ligação de carril condutor, incluindo fixadores. | 8 | un |  | 0
| 11.a.3501.01.1.3 | Fornecimento e instalação de barras de carril condutoras até 12m, com flanges para ligação de barras de carril condutoras, incluindo ferragens. | 45 | un |  | 0
| 11.a.3501.01.1.4 | Fornecimento e instalação de equipamento rígido de pontos fixos de catenária. | 1 | un |  | 0
| 11.a.3501.01.1.5 | Fornecimento e instalação sobre calha condutora de 150 mm² de fio de contacto Cu, como por exemplo. Totalmente instalado. Incluindo todo o material, veículos e maquinaria necessários. | 0.721 | km |  | 0
| 11.a.3501.01.1.6 | Fornecimento e instalação de equipamento rígido de ligação à terra de catenária. | 2 | un |  | 0
| 11.a.3501.01.2 | ARMÁRIO SECIONADORES
| 11.a.3501.01.2.1 | Fornecimento e montagem de conjunto de quatro seccionadores de 4000 A, 2000 V, motorizado, eletrónica de ativação e controlo de posição, comandos de ativação, quatro contactos na e quatro nc, livres de tensão, dois detetores de tensão, manivela para ativação manual. Incorporará a eletrónica correspondente para o controlo e ativação do mesmo a partir da estação (comando local) e a partir do centro de controlo remoto. Inclui a carga, transporte e descarga, meios auxiliares para montagem, assim como testes de montagem e funcionamento e pequenos materiais | 1 | un |  | 0
| 11.a.3501.01.2.2 | Fornecimento, montagem e instalação dos cabos 2x16 mm2, 0,6/1kV de controlo remoto dos seccionadores para controlo dos seccionadores da catenária. cabos de energia | 0.04 | km |  | 0
| 11.a.3501.01.2.3 | Fornecimento, montagem e instalação dos cabos 2x2.5 mm2, 0,6/1kV de controlo remoto dos seccionadores para controlo dos seccionadores da catenária. cabos de sinalização | 0.08 | km |  | 0
| 11.a.3501.01.2.4 | Fornecimento e montagem de um cabo de cobre unipolar de 300 mm2, ignífugo, tipo afumex z1, exzellent XXI, ou similar, isolamento 0.6/1 kv para feeder negativo, incluindo a realização de furos no carril, ligação ao carril, instalação por canalização existente, cruzamento, passagem e fixação interna do arco, instalação por bandeja de metal em subestação, fixação, e ligação a cabine de retornos em subestação. totalmente montado e colocado em serviço | 0.24 | km |  | 0
| 11.a.3501.01.3 | CIRCUITOS DE TERRA E DE RETORNO
| 11.a.3501.01.3.1 | Fornecimento e montagem de uma caixa de impedâncias. Inclui conjuntos completos de conexões curtas e longas AL 120mm2, suporte para fixação da caixa de impedância e a conexão com a ligação do alimentador com cabo de Cu. 300mm2. Totalmente montado, instalado e em operação. | 3 | un |  | 0
| 11.a.3502.01 | Troço: Estação Casa da Música (LH)
| 11.a.3502.01.1 | CATENÁRIA RÍGIDA
| 11.a.3502.01.1.1 | Fornecimento e montagem de montagem de suporte com suspensão catenária rígida em túnel, com suporte de teto soldado ao suporte ou suporte de teto por parafusos. Totalmente instalado, colocando a suspensão para fixação da calha condutora na sua posição correspondente fora do centro. | 14 | un |  | 0
| 11.a.3502.01.1.2 | Fornecimento e instalação de barra de extremidade de carril condutor até 10 m. com flanges de ligação de carril condutor, incluindo fixadores. | 4 | un |  | 0
| 11.a.3502.01.1.3 | Fornecimento e instalação de barras de carril condutoras até 12m, com flanges para ligação de barras de carril condutoras, incluindo ferragens. | 12 | un |  | 0
| 11.a.3502.01.1.4 | Fornecimento e instalação sobre calha condutora de 150 mm² de fio de contacto Cu, como por exemplo. Totalmente instalado. Incluindo todo o material, veículos e maquinaria necessários. | 0.132 | km |  | 0
| 11.a.3502.01.2 | PROTEÇÕES
| 11.a.3502.01.2.1 | Fornecimento e montagem de dispositivo de proteção para proteção contra curto-circuito catenária-estruturas metálicas ou limitação de tensões do carril relativamente à terra em sistemas de tração de corrente contínua de 750 V. Totalmente instalado e testado. | 4 | un |  | 0
| 11.a.3502.01.3 | CIRCUITOS DE TERRA E DE RETORNO
| 11.a.3502.01.3.1 | Fornecimento e montagem de uma caixa de impedâncias. Inclui conjuntos completos de conexões curtas e longas AL 120mm2, suporte para fixação da caixa de impedância e a conexão com a ligação do alimentador com cabo de Cu. 300mm2. Totalmente montado, instalado e em operação. | 2 | un |  | 0
| 11.a.3502.01.3.2 | Fornecimento e montagem de sistema de corte da catenária. Inclui as botoneiras e cabos para alimentação e operação adequada e conexões. Inclui o fornecimento, transporte, carga e descarga do material colocado na obra, deslocamentos, material pequeno, ferramentas, maquinaria e meios auxiliares. | 6 | un |  | 0
| 11.a.3503.01 | Troço: Casa da Música (LH) / Campo Alegre (PK 0+35,00 - PK 0+200,00)
| 11.a.3503.01.1 | CATENÁRIA RÍGIDA
| 11.a.3503.01.1.1 | Fornecimento e montagem de montagem de suporte com suspensão catenária rígida em túnel, com suporte de teto soldado ao suporte ou suporte de teto por parafusos. Totalmente instalado, colocando a suspensão para fixação da calha condutora na sua posição correspondente fora do centro. | 77 | un |  | 0
| 11.a.3503.01.1.2 | Fornecimento e instalação de barra de extremidade de carril condutor até 10 m. com flanges de ligação de carril condutor, incluindo fixadores. | 10 | un |  | 0
| 11.a.3503.01.1.3 | Fornecimento e instalação de barras de carril condutoras até 12m, com flanges para ligação de barras de carril condutoras, incluindo ferragens. | 55 | un |  | 0
| 11.a.3503.01.1.4 | Fornecimento e instalação sobre calha condutora de 150 mm² de fio de contacto Cu, como por exemplo. Totalmente instalado. Incluindo todo o material, veículos e maquinaria necessários. | 0.415 | km |  | 0
| 11.a.3503.01.1.5 | Fornecimento e instalação de equipamento rígido de ligação à terra de catenária. | 2 | un |  | 0
| 11.a.3503.01.2 | CIRCUITOS DE TERRA E DE RETORNO
| 11.a.3503.01.2.1 | Fornecimento e montagem de um cabo de cobre unipolar de 300 mm2, ignífugo, tipo afumex z1, exzellent XXI, ou similar, isolamento 0.6/1 kv para feeder negativo, incluindo a realização de furos no carril, ligação ao carril, instalação por canalização existente, cruzamento, passagem e fixação interna do arco, instalação por bandeja de metal em subestação, fixação, e ligação a cabine de retornos em subestação. totalmente montado e colocado em serviço | 0.14 | km |  | 0
| 11.a.3503.02 | Troço: Casa da Música (LH) / Campo Alegre (PK 0+200,00 - PK 0+962,35)
| 11.a.3503.02.1 | CATENÁRIA RÍGIDA
| 11.a.3503.02.1.1 | Via 1
| 11.a.3503.02.1.1.1 | Fornecimento e montagem de suporte com suspensão catenária rígida em túnel, com suporte de teto soldado ao suporte ou suporte de teto por parafusos. Totalmente instalado, colocando a suspensão para fixação da calha condutora na sua posição correspondente fora do centro. | 68 | un |  | 0
| 11.a.3503.02.1.1.2 | Fornecimento e instalação de barras de carril condutoras até 12m, com flanges para ligação de barras de carril condutoras, incluindo ferragens. | 63 | un |  | 0
| 11.a.3503.02.1.1.3 | Fornecimento e instalação de equipamento rígido de pontos fixos de catenária. | 2 | un |  | 0
| 11.a.3503.02.1.1.4 | Fornecimento e instalação de barra de extremidade de carril condutor até 10 m. com flanges de ligação de carril condutor, incluindo fixadores. | 3 | un |  | 0
| 11.a.3503.02.1.1.5 | Fornecimento e instalação sobre calha condutora de 150 mm² de fio de contacto Cu, como por exemplo. Totalmente instalado. Incluindo todo o material, veículos e maquinaria necessários. | 0.783 | km |  | 0
| 11.a.3503.02.1.1.6 | Fornecimento e instalação de equipamento rígido de ligação à terra de catenária. | 6 | un |  | 0
| 11.a.3503.02.1.2 | Via 2
| 11.a.3503.02.1.2.1 | Fornecimento e montagem de suporte com suspensão catenária rígida em túnel, com suporte de teto soldado ao suporte ou suporte de teto por parafusos. Totalmente instalado, colocando a suspensão para fixação da calha condutora na sua posição correspondente fora do centro. | 66 | un |  | 0
| 11.a.3503.02.1.2.2 | Fornecimento e instalação de barras de carril condutoras até 12m, com flanges para ligação de barras de carril condutoras, incluindo ferragens. | 63 | un |  | 0
| 11.a.3503.02.1.2.3 | Fornecimento e instalação de equipamento rígido de pontos fixos de catenária. | 2 | un |  | 0
| 11.a.3503.02.1.2.4 | Fornecimento e instalação de barra de extremidade de carril condutor até 10 m. com flanges de ligação de carril condutor, incluindo fixadores. | 7 | un |  | 0
| 11.a.3503.02.1.2.5 | Fornecimento e instalação sobre calha condutora de 150 mm² de fio de contacto Cu, como por exemplo. Totalmente instalado. Incluindo todo o material, veículos e maquinaria necessários. | 0.783 | km |  | 0
| 11.a.3503.02.1.2.6 | Fornecimento e instalação de equipamento rígido de ligação à terra de catenária. | 6 | un |  | 0
| 11.a.3503.02.2 | PROTEÇÕES
| 11.a.3503.02.2.1 | Via 1
| 11.a.3503.02.2.1.1 | Fornecimento e montagem de semáforos. Inclui e cabos para operação adequada e conexões. Inclui o fornecimento, transporte, carga e descarga do material colocado na obra, deslocamentos, material pequeno, ferramentas, maquinaria e meios auxiliares. | 2 | un |  | 0
| 11.a.3503.02.2.1.2 | Fornecimento e montagem de dispositivo de proteção para proteção contra curto-circuito catenária-estruturas metálicas ou limitação de tensões do carril relativamente à terra em sistemas de tração de corrente contínua de 750 V. Totalmente instalado e testado. | 1 | un |  | 0
| 11.a.3503.02.2.1.3 | Fornecimento e montagem de cabo de 16 mm2 isolamento 0,6/1kV, para interligação com a malha metálica a cada 200 m, a ligação com o armário de retorno no SET e Caixa de Impedâncias. Inclui o fornecimento e colocação do próprio condutor de Cu de 16 mm2 isolamento de 0,6/1 kV, a ligação do referido cabo com a malha metálica a cada 200 m. a ligação no SET e a ligação na caixa de impedâncias, transporte, carga e descarga de material colocado em obra, deslocações, pequenos materiais, ferramentas, maquinaria e meios auxiliares. | 0.966 | km |  | 0
| 11.a.3503.02.2.1.4 | Fornecimento e montagem de semáforos. Inclui e cabos para operação adequada e conexões. Inclui o fornecimento, transporte, carga e descarga do material colocado na obra, deslocamentos, material pequeno, ferramentas, maquinaria e meios auxiliares. | 2 | un |  | 0
| 11.a.3503.02.2.1.5 | Fornecimento e montagem de dispositivo de proteção para proteção contra curto-circuito catenária-estruturas metálicas ou limitação de tensões do carril relativamente à terra em sistemas de tração de corrente contínua de 750 V. Totalmente instalado e testado. | 1 | un |  | 0
| 11.a.3503.02.2.2 | Via 2
| 11.a.3503.02.2.2.1 | Fornecimento e montagem de semáforos. Inclui e cabos para operação adequada e conexões. Inclui o fornecimento, transporte, carga e descarga do material colocado na obra, deslocamentos, material pequeno, ferramentas, maquinaria e meios auxiliares. | 2 | un |  | 0
| 11.a.3503.02.2.2.2 | Fornecimento e montagem de cabo de 16 mm2 isolamento 0,6/1kV, para interligação com a malha metálica a cada 200 m, a ligação com o armário de retorno no SET e Caixa de Impedâncias. Inclui o fornecimento e colocação do próprio condutor de Cu de 16 mm2 isolamento de 0,6/1 kV, a ligação do referido cabo com a malha metálica a cada 200 m. a ligação no SET e a ligação na caixa de impedâncias, transporte, carga e descarga de material colocado em obra, deslocações, pequenos materiais, ferramentas, maquinaria e meios auxiliares. | 0.966 | km |  | 0
| 11.a.3503.02.3 | CIRCUITOS DE TERRA E DE RETORNO
| 11.a.3503.02.3.1 | Via 1
| 11.a.3503.02.3.1.1 | Fornecimento e montagem de cabo de terra de 240 mm2. Inclui o fornecimento e transporte para o local da instalação de todos os materiais, assim como os restantes acessórios de montagem. A totalidade da instalação e da ligação | 0.785 | km |  | 0
| 11.a.3503.02.3.1.2 | Fornecimento e montagem de cabo de cobre 1X2X300 , ignífugo, tipo afumex z1, exzellent XXI, ou similar, isolamento 0.6/1 kv para feeder negativo, incluindo a realização de furos no carril, ligação ao carril, instalação por canalização existente, cruzamento, passagem e fixação interna do arco, instalação por bandeja de metal em subestação, fixação, e ligação a cabine de retornos em subestação. totalmente montado e colocado em serviço | 0.6 | km |  | 0
| 11.a.3503.02.3.1.3 | Fornecimento e instalação de cabo de cobre isolado de PVC 0,6/1 kV de 150 mm2 para a ligação da calha às caixas de impedância e ligação do circuito de retorno ao SET. | 0.67 | km |  | 0
| 11.a.3503.02.3.1.4 | Unidad (Ud) Fornecimento e montagem de um terminal tipo Cembre ou similar para inserção em carril, parafusos de fixação, porcas e terminal para aperto de um cabo de Cu de 150 mm2., 0,6/1 kV, incluindo a execução de furos no carril para continuidade do circuito de retorno no carril, incluindo a execução de furos nos carris, a sua ligação ao carril, a mão de obra para montagem, os materiais e os meios auxiliares necessários para sua instalação e ligação. Totalmente montado e colocado em serviço | 15 | un |  | 0
| 11.a.3503.02.3.1.5 | Unidad (Ud) Fornecimento e montagem de um terminal tipo Cembre ou similar para inserção na caixa de impedância, parafusos de fixação, porcas e terminal para tensionamento de um cabo de cobre de 150 mm2, 0,6/1 kV, incluindo a realização de furos na caixa de impedância. Inclui mão-de-obra para a montagem, materiais e meios auxiliares necessários à instalação e ligação. Totalmente montado e colocado em funcionamento. | 10 | UN |  | 0
| 11.a.3503.02.3.1.6 | Fornecimento e montagem de cabo de cobre isolado de PVC 0,6/1 kV de 150 mm2 | 70 | m |  | 0
| 11.a.3503.02.3.1.7 | Fornecimento e montagem de uma caixa de impedâncias. Inclui conjuntos completos de conexões curtas e longas AL 120mm2, suporte para fixação da caixa de impedância e a conexão com a ligação do alimentador com cabo de Cu. 300mm2. Totalmente montado, instalado e em operação. | 1 | un |  | 0
| 11.a.3503.02.3.2 | Via 2
| 11.a.3503.02.3.2.1 | Fornecimento e montagem de cabo de terra de 240 mm2. Inclui o fornecimento e transporte para o local da instalação de todos os materiais, assim como os restantes acessórios de montagem. A totalidade da instalação e da ligação | 0.785 | km |  | 0
| 11.a.3503.02.3.2.2 | Fornecimento e montagem de cabo de cobre isolado de PVC 0,6/1 kV de 150 mm2 | 70 | ml |  | 0
| 11.a.3503.02.3.2.3 | Fornecimento e montagem de uma caixa de impedâncias. Inclui conjuntos completos de conexões curtas e longas AL 120mm2, suporte para fixação da caixa de impedância e a conexão com a ligação do alimentador com cabo de Cu. 300mm2. Totalmente montado, instalado e em operação. | 1 | un |  | 0
| 11.a.3504.01 | Troço: Estação Campo Alegre
| 11.a.3504.01.1 | CATENÁRIA RÍGIDA
| 11.a.3504.01.1.1 | Via 1
| 11.a.3504.01.1.1.1 | Fornecimento e montagem de suporte com suspensão catenária rígida em túnel, com suporte de teto soldado ao suporte ou suporte de teto por parafusos. Totalmente instalado, colocando a suspensão para fixação da calha condutora na sua posição correspondente fora do centro. | 13 | un |  | 0
| 11.a.3504.01.1.1.2 | Fornecimento e instalação de barras de carril condutoras até 12m, com flanges para ligação de barras de carril condutoras, incluindo ferragens. | 11 | un |  | 0
| 11.a.3504.01.1.1.3 | Fornecimento e instalação de equipamento rígido de pontos fixos de catenária. | 1 | un |  | 0
| 11.a.3504.01.1.1.4 | Fornecimento e instalação de barra de extremidade de carril condutor até 10 m. com flanges de ligação de carril condutor, incluindo fixadores. | 1 | un |  | 0
| 11.a.3504.01.1.1.5 | Fornecimento e instalação sobre calha condutora de 150 mm² de fio de contacto Cu, como por exemplo. Totalmente instalado. Incluindo todo o material, veículos e maquinaria necessários. | 0.12 | km |  | 0
| 11.a.3504.01.1.1.6 | Fornecimento e montagem de barra de mola para a transição entre catenária rígida e flexível. | 1 | un |  | 0
| 11.a.3504.01.1.1.7 | Fornecimento e instalação de equipamento rígido de ligação à terra de catenária. | 4 | un |  | 0
| 11.a.3504.01.1.2 | Via 2
| 11.a.3504.01.1.2.1 | Fornecimento e montagem de suporte com suspensão catenária rígida em túnel, com suporte de teto soldado ao suporte ou suporte de teto por parafusos. Totalmente instalado, colocando a suspensão para fixação da calha condutora na sua posição correspondente fora do centro. | 15 | un |  | 0
| 11.a.3504.01.1.2.2 | Fornecimento e instalação de barras de carril condutoras até 12m, com flanges para ligação de barras de carril condutoras, incluindo ferragens. | 11 | un |  | 0
| 11.a.3504.01.1.2.3 | Fornecimento e instalação de equipamento rígido de pontos fixos de catenária. | 1 | un |  | 0
| 11.a.3504.01.1.2.4 | Fornecimento e instalação de barra de extremidade de carril condutor até 10 m. com flanges de ligação de carril condutor, incluindo fixadores. | 1 | un |  | 0
| 11.a.3504.01.1.2.5 | Fornecimento e instalação sobre calha condutora de 150 mm² de fio de contacto Cu, como por exemplo. Totalmente instalado. Incluindo todo o material, veículos e maquinaria necessários. | 0.12 | km |  | 0
| 11.a.3504.01.1.2.6 | Fornecimento e montagem de barra de mola para a transição entre catenária rígida e flexível. | 1 | un |  | 0
| 11.a.3504.01.1.2.7 | Fornecimento e instalação de equipamento rígido de ligação à terra de catenária. | 4 | un |  | 0
| 11.a.3504.01.2 | ARMÁRIO SECIONADORES
| 11.a.3504.01.2.1 | Via 1
| 11.a.3504.01.2.1.1 | Fornecimento e montagem de conjunto de quatro seccionadores de 4000 A, 2000 V, motorizado, eletrónica de ativação e controlo de posição, comandos de ativação, quatro contactos na e quatro nc, livres de tensão, dois detetores de tensão, manivela para ativação manual. Incorporará a eletrónica correspondente para o controlo e ativação do mesmo a partir da estação (comando local) e a partir do centro de controlo remoto. Inclui a carga, transporte e descarga, meios auxiliares para montagem, assim como testes de montagem e funcionamento e pequenos materiais | 1 | un |  | 0
| 11.a.3504.01.2.1.2 | Fornecimento, montagem e instalação dos cabos 2x16 mm2, 0,6/1kV de controlo remoto dos seccionadores para controlo dos seccionadores da catenária. cabos de energia | 0.04 | km |  | 0
| 11.a.3504.01.2.1.3 | Fornecimento, montagem e instalação dos cabos 2x2.5 mm2, 0,6/1kV de controlo remoto dos seccionadores para controlo dos seccionadores da catenária. cabos de sinalização | 0.08 | km |  | 0
| 11.a.3504.01.2.2 | Via 2
| 11.a.3504.01.2.2.1 | Fornecimento, montagem e instalação dos cabos 2x16 mm2, 0,6/1kV de controlo remoto dos seccionadores para controlo dos seccionadores da catenária. cabos de energia | 0.04 | km |  | 0
| 11.a.3504.01.2.2.2 | Fornecimento, montagem e instalação dos cabos 2x2.5 mm2, 0,6/1kV de controlo remoto dos seccionadores para controlo dos seccionadores da catenária. cabos de sinalização | 0.08 | km |  | 0
| 11.a.3504.01.3 | PROTEÇÕES
| 11.a.3504.01.3.1 | Via 1
| 11.a.3504.01.3.1.1 | Fornecimento e montagem de dispositivo de proteção para proteção contra curto-circuito catenária-estruturas metálicas ou limitação de tensões do carril relativamente à terra em sistemas de tração de corrente contínua de 750 V. Totalmente instalado e testado. | 2 | un |  | 0
| 11.a.3504.01.3.1.2 | Fornecimento e montagem do quadro de corte da catenária, incluindo os equipamentos de alimentação dos botoneiras, sua identificação e comunicação com o sistema de intertriping e RTU. Inclui o fornecimento, transporte, carga e descarga do material colocado na obra, deslocamentos, material pequeno, ferramentas, maquinaria e meios auxiliares. | 1 | un |  | 0
| 11.a.3504.01.3.1.3 | Fornecimento e montagem de cabo de 4x2,5 mm2 isolamento 0,6/1kV, para ligação quadro corte catenária com botoneira. Inclui o fornecimento e colocação do próprio condutor de Cu de 35 mm2 isolamento de 0,6/1 kV, a ligação do referido cabo com sistema retorno no SET e a ligação no armário díodo e caixa impedância, transporte, carga e descarga de material colocado em obra, deslocações, pequenos materiais, ferramentas, maquinaria e meios auxiliares. | 1.5 | km |  | 0
| 11.a.3504.01.3.1.4 | Fornecimento e montagem de cabo de 16 mm2 isolamento 0,6/1kV, para interligação com a malha metálica a cada 200 m, a ligação com o armário de retorno no SET e Caixa de Impedâncias. Inclui o fornecimento e colocação do próprio condutor de Cu de 16 mm2 isolamento de 0,6/1 kV, a ligação do referido cabo com a malha metálica a cada 200 m. a ligação no SET e a ligação na caixa de impedâncias, transporte, carga e descarga de material colocado em obra, deslocações, pequenos materiais, ferramentas, maquinaria e meios auxiliares. | 0.15 | km |  | 0
| 11.a.3504.01.3.1.5 | Fornecimento e montagem de cabo de fibra ótica, HITRONIC Kabel HQN 4G6 ou equivalente de fibras multi-modo com diâmetro alma/revestimento de 62,5/125mm comprimento de onda 820 nm para ligação com armário intertriping entre las subestações, transporte, carga e descarga de material deslocações, pequenos materiais, ferramentas, maquinaria e meios auxiliares.colocado em obra | 0.9 | km |  | 0
| 11.a.3504.01.3.1.6 | Fornecimento e montagem do sistema de disparo interligado, incluindo os equipamentos de alimentação, interligado com o sistema RTU, armário de seccionadores e cabos fibra ótica em SET . Inclui o fornecimento, transporte, carga e descarga do material colocado na obra, deslocamentos, material pequeno, ferramentas, maquinaria e meios auxiliares. | 1 | un |  | 0
| 11.a.3504.01.3.1.7 | Interligado do cabo ótico com sistema de disparo interligado em SET. Inclui o fornecimento, transporte, carga e descarga do material colocado na obra, deslocamentos, material pequeno, ferramentas, maquinaria e meios auxiliares. | 1 | un |  | 0
| 11.a.3504.01.3.2 | Via 2
| 11.a.3504.01.3.2.1 | Fornecimento e montagem de dispositivo de proteção para proteção contra curto-circuito catenária-estruturas metálicas ou limitação de tensões do carril relativamente à terra em sistemas de tração de corrente contínua de 750 V. Totalmente instalado e testado. | 2 | un |  | 0
| 11.a.3504.01.3.2.2 | Fornecimento e montagem de cabo de 16 mm2 isolamento 0,6/1kV, para interligação com a malha metálica a cada 200 m, a ligação com o armário de retorno no SET e Caixa de Impedâncias. Inclui o fornecimento e colocação do próprio condutor de Cu de 16 mm2 isolamento de 0,6/1 kV, a ligação do referido cabo com a malha metálica a cada 200 m. a ligação no SET e a ligação na caixa de impedâncias, transporte, carga e descarga de material colocado em obra, deslocações, pequenos materiais, ferramentas, maquinaria e meios auxiliares. | 0.15 | km |  | 0
| 11.a.3504.01.3.2.3 | Fornecimento e montagem de cabo de fibra ótica, HITRONIC Kabel HQN 4G6 ou equivalente de fibras multi-modo com diâmetro alma/revestimento de 62,5/125mm comprimento de onda 820 nm para ligação com armário intertriping entre las subestações, transporte, carga e descarga de material deslocações, pequenos materiais, ferramentas, maquinaria e meios auxiliares.colocado em obra | 0.55 | km |  | 0
| 11.a.3504.01.4 | ALIMENTAÇÕES
| 11.a.3504.01.4.1 | Via 1
| 11.a.3504.01.4.1.1 | Fornecimento e montagem de feeder de alimentação constituído por três cabos de cobre de 300 mm2, isolamento de 1,8/3 kV, ignífugos (dois cabos por feeder), tipo afumex Z1, excelente XXI ou similar. Inclui o fornecimento e instalação dos condutores pela canalização existente, a passagem, cruzamento e fixação em arcos, a ligação de cabos tanto na subestação como no seccionador de ponta do feeder. Tudo montado e em serviço. Inclui o transporte dos materiais e dos meios auxiliares, assim como pequenos materiais e meios auxiliares de montagem ou instalação. | 0.4 | km |  | 0
| 11.a.3504.01.4.2 | Via 2
| 11.a.3504.01.4.2.1 | Fornecimento e montagem de feeder de alimentação constituído por três cabos de cobre de 300 mm2, isolamento de 1,8/3 kV, ignífugos (dois cabos por feeder), tipo afumex Z1, excelente XXI ou similar. Inclui o fornecimento e instalação dos condutores pela canalização existente, a passagem, cruzamento e fixação em arcos, a ligação de cabos tanto na subestação como no seccionador de ponta do feeder. Tudo montado e em serviço. Inclui o transporte dos materiais e dos meios auxiliares, assim como pequenos materiais e meios auxiliares de montagem ou instalação. | 0.4 | km |  | 0
| 11.a.3504.01.5 | CIRCUITOS DE TERRA E DE RETORNO
| 11.a.3504.01.5.1 | Via 1
| 11.a.3504.01.5.1.1 | Fornecimento e montagem de cabo de terra de 240 mm². Inclui o fornecimento e transporte para o local da instalação de todos os materiais, assim como os restantes acessórios de montagem, a totalidade da instalação e da ligação | 0.148 | Km |  | 0
| 11.a.3504.01.5.2 | Via 2
| 11.a.3504.01.5.2.1 | Fornecimento e montagem de cabo de terra de 240 mm². Inclui o fornecimento e transporte para o local da instalação de todos os materiais, assim como os restantes acessórios de montagem, a totalidade da instalação e da ligação | 0.148 | Km |  | 0
| 11.a.3505.01 | Troço: Campo Alegre / Ponte
| 11.a.3505.01.1 | CIMENTAÇÕES E POSTES
| 11.a.3505.01.1.1 | Via 1
| 11.a.3505.01.1.1.1 | Base de betão de 2400x1400x90 mm com pilar de 620x720 mm de betão C 20/25 maciço "M1" elaborado em central no enchimento de sapatas e valas de fundação, para montagem e desmontagem de cofragem por meio de camião bomba. Inclui escavação mecânica, carga e descarga para aterro, betão para limpeza e aço corrugado B500 S. | 3 | un |  | 0
| 11.a.3505.01.1.1.2 | Base de betão de 3000x1500x110 mm com pilar de 620x720 mm de betão C 20/25 maciço "M2" elaborado em central no enchimento de sapatas e valas de fundação, para montagem e desmontagem de cofragem por meio de camião bomba. Inclui escavação mecânica, carga e descarga para aterro, betão para limpeza e aço corrugado B500 S. | 4 | un |  | 0
| 11.a.3505.01.1.1.3 | Base de betão de 5200x2000x120 mm com pilar de 620x720 mm de betão C 20/25 maciço "M7" elaborado em central no enchimento de sapatas e valas de fundação, para montagem e desmontagem de cofragem por meio de camião bomba. Inclui escavação mecânica, carga e descarga para aterro, betão para limpeza e aço corrugado B500 S. | 1 | un |  | 0
| 11.a.3505.01.1.1.4 | Fornecimento e montagem de um poste cónico de 16 mm de espessura com um diâmetro de 300 mm na base e 180 mm na parte superior. Galvanizado a quente | 10 | un |  | 0
| 11.a.3505.01.1.1.5 | Fornecimento e montagem de placa de ancoragem em aço EN 10025 S275JR com perfil plano, com reforços de 500 x 440 mm e espessura de 35 mm e montagem em 8 pinos de aço com 20 mm de diâmetro e 107 cm de comprimento total, embutidos no betão fresco e aparafusados com anilhas, porca e contra-porca após endurecimento do betão da fundação. Inclui argamassa autonivelante expansiva para preenchimento do espaço resultante entre o betão endurecido e a placa e a proteção anti-corrosão aplicada nas porcas e extremidades dos pinos. O preço inclui os cortes, os despontes, as paletas, as peças especiais e os elementos auxiliares de montagem. | 9 | un |  | 0
| 11.a.3505.01.1.1.6 | Fornecimento e montagem de placa de ancoragem em aço EN 10025 S275JR com perfil plano, com reforços de 670 x 440 mm e espessura de 40 mm e montagem em 12 pinos de aço com 24 mm de diâmetro e 107 cm de comprimento total, embutidos no betão fresco e aparafusados com anilhas, porca e contra-porca após endurecimento do betão da fundação. Inclui argamassa autonivelante expansiva para preenchimento do espaço resultante entre o betão endurecido e a placa e a proteção anti-corrosão aplicada nas porcas e extremidades dos pinos. O preço inclui os cortes, os despontes, as paletas, as peças especiais e os elementos auxiliares de montagem. | 4 | un |  | 0
| 11.a.3505.01.1.1.7 | Fornecimento e montagem de sinalização do poste e placa de perigo de morte, incluindo o fornecimento de todos os materiais necessários, assim como o seu transporte para o local da obra totalmente montados | 10 | un |  | 0
| 11.a.3505.01.1.1.8 | Trabalhos de etiquetagem e identificação do perfil de eletrificação e outros elementos de eletrificação. Inclui deslocamento, máquinas, ferramentas e meios auxiliares | 10 | un |  | 0
| 11.a.3505.01.1.2 | Via 2
| 11.a.3505.01.1.2.1 | Base de betão de 2400x1400x90 mm com pilar de 620x720 mm de betão C 20/25 maciço "M1" elaborado em central no enchimento de sapatas e valas de fundação, para montagem e desmontagem de cofragem por meio de camião bomba. Inclui escavação mecânica, carga e descarga para aterro, betão para limpeza e aço corrugado B500 S. | 2 | un |  | 0
| 11.a.3505.01.1.2.2 | Base de betão de 3000x1500x110 mm com pilar de 620x720 mm de betão C 20/25 maciço "M2" elaborado em central no enchimento de sapatas e valas de fundação, para montagem e desmontagem de cofragem por meio de camião bomba. Inclui escavação mecânica, carga e descarga para aterro, betão para limpeza e aço corrugado B500 S. | 6 | un |  | 0
| 11.a.3505.01.1.2.3 | Fornecimento e montagem de um poste cónico de 16 mm de espessura com um diâmetro de 300 mm na base e 180 mm na parte superior. Galvanizado a quente | 10 | un |  | 0
| 11.a.3505.01.1.2.4 | Fornecimento e montagem de placa de ancoragem em aço EN 10025 S275JR com perfil plano, com reforços de 500 x 440 mm e espessura de 35 mm e montagem em 8 pinos de aço com 20 mm de diâmetro e 107 cm de comprimento total, embutidos no betão fresco e aparafusados com anilhas, porca e contra-porca após endurecimento do betão da fundação. Inclui argamassa autonivelante expansiva para preenchimento do espaço resultante entre o betão endurecido e a placa e a proteção anti-corrosão aplicada nas porcas e extremidades dos pinos. O preço inclui os cortes, os despontes, as paletas, as peças especiais e os elementos auxiliares de montagem. | 9 | un |  | 0
| 11.a.3505.01.1.2.5 | Fornecimento e montagem de placa de ancoragem em aço EN 10025 S275JR com perfil plano, com reforços de 670 x 440 mm e espessura de 40 mm e montagem em 12 pinos de aço com 24 mm de diâmetro e 107 cm de comprimento total, embutidos no betão fresco e aparafusados com anilhas, porca e contra-porca após endurecimento do betão da fundação. Inclui argamassa autonivelante expansiva para preenchimento do espaço resultante entre o betão endurecido e a placa e a proteção anti-corrosão aplicada nas porcas e extremidades dos pinos. O preço inclui os cortes, os despontes, as paletas, as peças especiais e os elementos auxiliares de montagem. | 1 | un |  | 0
| 11.a.3505.01.1.2.6 | Fornecimento e montagem de sinalização do poste e placa de perigo de morte, incluindo o fornecimento de todos os materiais necessários, assim como o seu transporte para o local da obra totalmente montados | 10 | un |  | 0
| 11.a.3505.01.1.2.7 | Trabalhos de etiquetagem e identificação do perfil de eletrificação e outros elementos de eletrificação. Inclui deslocamento, máquinas, ferramentas e meios auxiliares | 10 | un |  | 0
| 11.a.3505.01.2 | PÓRTICOS FLEXÍVEIS
| 11.a.3505.01.2.1 | Via 1
| 11.a.3505.01.2.1.1 | Fornecimento e montagem de conjunto de um pórtico flexível de 10 a 18 metros de luz com uma transversal, 3 ou 4 vias. Inclui o corte e a preparação dos cabos, flexível e transversais, a colocação dos conjuntos de cola de ancoragem nestes e os de fixação nos postes. Ancoragem, tensionamento e nivelamento corretos. Não está considerada a colocação dos isolamentos intermédios, das suspensões nem dos atirantamentos uma vez que o número destes é variável. Inclui deslocamentos, maquinaria, ferramentas e meios auxiliares. | 10 | un |  | 0
| 11.a.3505.01.2.1.2 | Fornecimento e montagem de conjunto de atirantamento em VG em curva pórtico flexível | 4 | un |  | 0
| 11.a.3505.01.3 | EQUIPAMENTOS DE SUSPENSÃO
| 11.a.3505.01.3.1 | Via 1
| 11.a.3505.01.3.1.1 | Fornecimento e instalação de suspensão delta, cabo e fixação com gancho e bucha. Totalmente montado e em serviço. | 5 | un |  | 0
| 11.a.3505.01.3.2 | Via 2
| 11.a.3505.01.3.2.1 | Fornecimento e instalação de suspensão delta, cabo e fixação com gancho e bucha. Totalmente montado e em serviço. | 6 | un |  | 0
| 11.a.3505.01.4 | CATENÁRIA
| 11.a.3505.01.4.1 | Via 1
| 11.a.3505.01.4.1.1 | Instalação, tensionamento e fixação de um Km de catenária dupla 2 FC, em V.G, em trajeto ou estação. Inclui a instalação do dos F.C. (Catenária TIPO "D"), através de comboio de tensão, a montagem dos conjuntos de suspensão de qualquer tipo, a montagem dos conjuntos de atirantamento e fixação dos braços ao F.C., montagem dos conjuntos de alimentação necessários, distribuição e montagem dos pêndulos, montagem das colas de ancoragem. Regulação e tensionamento de todo o conjunto para o deixar em condições de trabalho. Inclui deslocamentos, maquinaria, ferramentas e meios auxiliares. | 0.225 | Km |  | 0
| 11.a.3505.01.4.1.2 | Fornecimento de fio de contacto de cobre de 150 mm2. | 450 | m |  | 0
| 11.a.3505.01.4.2 | Via 2
| 11.a.3505.01.4.2.1 | Instalação, tensionamento e fixação de um Km de catenária dupla 2 FC, em V.G, em trajeto ou estação. Inclui a instalação do dos F.C. (Catenária TIPO "D"), através de comboio de tensão, a montagem dos conjuntos de suspensão de qualquer tipo, a montagem dos conjuntos de atirantamento e fixação dos braços ao F.C., montagem dos conjuntos de alimentação necessários, distribuição e montagem dos pêndulos, montagem das colas de ancoragem. Regulação e tensionamento de todo o conjunto para o deixar em condições de trabalho. Inclui deslocamentos, maquinaria, ferramentas e meios auxiliares. | 0.227 | km |  | 0
| 11.a.3505.01.4.2.2 | Fornecimento de fio de contacto de cobre de 150 mm2. | 454 | m |  | 0
| 11.a.3505.01.5 | ANCORAGEM
| 11.a.3505.01.5.1 | Via 1
| 11.a.3505.01.5.1.1 | Fornecimento e montagem de conjunto de ancoragem para um H.C., ao ar livre ou túnel. Incluindo sua colocação em um poste ou parede e suporte e Regulagem da altura. Inclui deslocamentos, maquinaria, ferramentas e meios auxiliares. | 1 | un |  | 0
| 11.a.3505.01.6 | AGULHAS
| 11.a.3505.01.6.1 | Via 1
| 11.a.3505.01.6.1.1 | Montagem de uma agulha aérea cruzada na catenária de V.G. de dois HC com outra de dois HC. Inclui a colocação correto das duas catenárias no ponto crítico. Montagem do conjunto de alimentação e colocação das peças de fixação de atirantamento e guia da agulha, se existente. Inclui deslocamentos, maquinaria, ferramentas e meios auxiliares. | 2 | un |  | 0
| 11.a.3505.01.6.1.2 | Fornecimento e montagem de conjunto de alimentação de agulhas aéreas transviarias | 4 | un |  | 0
| 11.a.3505.01.6.2 | Via 2
| 11.a.3505.01.6.2.1 | Montagem de uma agulha aérea cruzada na catenária de V.G. de dois HC com outra de dois HC. Inclui a colocação correto das duas catenárias no ponto crítico. Montagem do conjunto de alimentação e colocação das peças de fixação de atirantamento e guia da agulha, se existente. Inclui deslocamentos, maquinaria, ferramentas e meios auxiliares. | 1 | un |  | 0
| 11.a.3505.01.6.2.2 | Fornecimento e montagem de conjunto de alimentação de agulhas aéreas transviarias | 2 | un |  | 0
| 11.a.3505.01.7 | PROTEÇÕES
| 11.a.3505.01.7.1 | Via 1
| 11.a.3505.01.7.1.1 | Fornecimento e montagem de cabo de 16 mm2 isolamento 0,6/1kV, para interligação com a malha metálica a cada 200 m, a ligação com o armário de retorno no SET e Caixa de Impedâncias. Inclui o fornecimento e colocação do próprio condutor de Cu de 16 mm2 isolamento de 0,6/1 kV, a ligação do referido cabo com a malha metálica a cada 200 m. a ligação no SET e a ligação na caixa de impedâncias, transporte, carga e descarga de material colocado em obra, deslocações, pequenos materiais, ferramentas, maquinaria e meios auxiliares. | 0.15 | km |  | 0
| 11.a.3505.01.7.2 | Via 2
| 11.a.3505.01.7.2.1 | Fornecimento e montagem de cabo de 16 mm2 isolamento 0,6/1kV, para interligação com a malha metálica a cada 200 m, a ligação com o armário de retorno no SET e Caixa de Impedâncias. Inclui o fornecimento e colocação do próprio condutor de Cu de 16 mm2 isolamento de 0,6/1 kV, a ligação do referido cabo com a malha metálica a cada 200 m. a ligação no SET e a ligação na caixa de impedâncias, transporte, carga e descarga de material colocado em obra, deslocações, pequenos materiais, ferramentas, maquinaria e meios auxiliares. | 0.15 | km |  | 0
| 11.a.3505.01.8 | CIRCUITOS DE TERRA E DE RETORNO
| 11.a.3505.01.8.1 | Via 1
| 11.a.3505.01.8.1.1 | Fornecimento e montagem de cabo de terra de 240 mm². Inclui o fornecimento e transporte para o local da instalação de todos os materiais, assim como os restantes acessórios de montagem. A totalidade da instalação e da ligação | 0.12 | km |  | 0
| 11.a.3505.01.8.1.2 | Fornecimento e instalação de arco pré-fabricado de 0,40 x 0,40 m, com armação e tampa galvanizada. Inclui a escavação prévia necessária, a instalação do arco de acordo com os planos, fornecimento do material necessário, incluindo a tampa. Retirada dos produtos provenientes da escavação para um aterro do Contratante. Inclui o fornecimento, transporte, carga e descarga do material colocado na obra, deslocamentos, material pequeno, ferramentas, maquinaria e meios auxiliares. | 10 | un |  | 0
| 11.a.3505.01.8.2 | Via 2
| 11.a.3505.01.8.2.1 | Fornecimento e montagem de um cabo de cobre unipolar de 300 mm2, ignífugo, tipo afumex z1, exzellent XXI, ou similar, isolamento 0.6/1 kv para feeder negativo, incluindo a realização de furos no carril, ligação ao carril, instalação por canalização existente, cruzamento, passagem e fixação interna do arco, instalação por bandeja de metal em subestação, fixação, e ligação a cabine de retornos em subestação. totalmente montado e colocado em serviço | 0.12 | km |  | 0
| 11.a.3505.01.8.2.2 | Fornecimento e instalação de arco pré-fabricado de 0,40 x 0,40 m, com armação e tampa galvanizada. Inclui a escavação prévia necessária, a instalação do arco de acordo com os planos, fornecimento do material necessário, incluindo a tampa. Retirada dos produtos provenientes da escavação para um aterro do Contratante. Inclui o fornecimento, transporte, carga e descarga do material colocado na obra, deslocamentos, material pequeno, ferramentas, maquinaria e meios auxiliares. | 10 | un |  | 0
| 11.a.3505.01.9 | ISOLADORES DE SECÇÃO
| 11.a.3505.01.9.1 | Via 1
| 11.a.3505.01.9.1.1 | Fornecimento e Montagem de um conjunto de isolador de secção, qualquer tipo. Inclui o corte dos fios de contacto e preparação das suas extremidades, montagem do isolador de secção com os seus cabos de suspensão, perfeitamente nivelados, corrigindo os pêndulos contíguos e o alinhamento dos defletores. Inclui deslocamentos, maquinaria, ferramentas e meios auxiliares. | 1 | un |  | 0
| 11.a.3505.01.10 | FEEDER DE REFORÇO
| 11.a.3505.01.10.1 | Via 1
| 11.a.3505.01.10.1.1 | Fornecimento e instalação de um feeder positivo de um cabo de Cu, com secção de 300 mm2., isolamento de 1,8/3 KV. Inclui a instalação dos cabos pela vala ou canalização de betão, postes, através de ferramentas apropriadas, rolo ou similar para não danificar o isolamento e a montagem de baixadas e ligações ao final e ao início do circuito. Comprede tendido del cable , colocacón y retencionado en suspensiones, tensado correcto. Incluye montaje colas de anclaje, suspensiones y conexionado del mismo al principio y final del circuito y a catenaria cada 300m., aproximadamente, transporte, carga e descarga do material para o local da obra, deslocamentos, pequenos materiais, ferramentas, maquinaria e meios auxiliares. | 0.15 | km |  | 0
| 11.a.3505.01.10.2 | Via 2
| 11.a.3505.01.10.2.1 | Fornecimento e instalação de um feeder positivo de um cabo de Cu, com secção de 300 mm2., isolamento de 1,8/3 KV. Inclui a instalação dos cabos pela vala ou canalização de betão, postes, através de ferramentas apropriadas, rolo ou similar para não danificar o isolamento e a montagem de baixadas e ligações ao final e ao início do circuito. Comprede tendido del cable , colocacón y retencionado en suspensiones, tensado correcto. Incluye montaje colas de anclaje, suspensiones y conexionado del mismo al principio y final del circuito y a catenaria cada 300m., aproximadamente, transporte, carga e descarga do material para o local da obra, deslocamentos, pequenos materiais, ferramentas, maquinaria e meios auxiliares. | 0.15 | km |  | 0
| 11.a.3600.01 | Troço: Ponte
| 11.a.3600.01.1 | CIMENTAÇÕES E POSTES
| 11.a.3600.01.1.1 | Via 1
| 11.a.3600.01.1.1.1 | Fornecimento e montagem de sinalização do poste e placa de perigo de morte, incluindo o fornecimento de todos os materiais necessários, assim como o seu transporte para o local da obra totalmente montados | 42 | un |  | 0
| 11.a.3600.01.1.1.2 | Trabalhos de etiquetagem e identificação do perfil de eletrificação e outros elementos de eletrificação. Inclui deslocamento, máquinas, ferramentas e meios auxiliares | 42 | un |  | 0
| 11.a.3600.01.1.2 | Via 2
| 11.a.3600.01.1.2.1 | Fornecimento e montagem de sinalização do poste e placa de perigo de morte, incluindo o fornecimento de todos os materiais necessários, assim como o seu transporte para o local da obra totalmente montados | 42 | un |  | 0
| 11.a.3600.01.1.2.2 | Trabalhos de etiquetagem e identificação do perfil de eletrificação e outros elementos de eletrificação. Inclui deslocamento, máquinas, ferramentas e meios auxiliares | 42 | un |  | 0
| 11.a.3600.01.2 | PÓRTICOS FLEXÍVEIS
| 11.a.3600.01.2.1 | Via 1
| 11.a.3600.01.2.1.1 | Fornecimento e montagem de conjunto de um pórtico flexível de 10 a 18 metros de luz com uma transversal, 3 ou 4 vias. Inclui o corte e a preparação dos cabos, flexível e transversais, a colocação dos conjuntos de cola de ancoragem nestes e os de fixação nos postes. Ancoragem, tensionamento e nivelamento corretos. Não está considerada a colocação dos isolamentos intermédios, das suspensões nem dos atirantamentos uma vez que o número destes é variável. Inclui deslocamentos, maquinaria, ferramentas e meios auxiliares. | 44 | un |  | 0
| 11.a.3600.01.2.1.2 | Fornecimento e montagem de conjunto de atirantamento em VG em curva pórtico flexível | 20 | un |  | 0
| 11.a.3600.01.3 | EQUIPAMENTOS DE SUSPENSÃO
| 11.a.3600.01.3.1 | Via 1
| 11.a.3600.01.3.1.1 | Fornecimento e instalação de suspensão delta, cabo e fixação com gancho e bucha. Totalmente montado e em serviço. | 22 | un |  | 0
| 11.a.3600.01.3.2 | Via 2
| 11.a.3600.01.3.2.1 | Fornecimento e instalação de suspensão delta, cabo e fixação com gancho e bucha. Totalmente montado e em serviço. | 22 | un |  | 0
| 11.a.3600.01.4 | CATENÁRIA
| 11.a.3600.01.4.1 | Via 1
| 11.a.3600.01.4.1.1 | Instalação, tensionamento e fixação de um Km de catenária dupla 2 FC, em V.G, em trajeto ou estação. Inclui a instalação do dos F.C. (Catenária TIPO "D"), através de comboio de tensão, a montagem dos conjuntos de suspensão de qualquer tipo, a montagem dos conjuntos de atirantamento e fixação dos braços ao F.C., montagem dos conjuntos de alimentação necessários, distribuição e montagem dos pêndulos, montagem das colas de ancoragem. Regulação e tensionamento de todo o conjunto para o deixar em condições de trabalho. Inclui deslocamentos, maquinaria, ferramentas e meios auxiliares. | 0.834 | Km |  | 0
| 11.a.3600.01.4.1.2 | Fornecimento de fio de contacto de cobre de 150 mm2. | 1668 | m |  | 0
| 11.a.3600.01.4.2 | Via 2
| 11.a.3600.01.4.2.1 | Instalação, tensionamento e fixação de um Km de catenária dupla 2 FC, em V.G, em trajeto ou estação. Inclui a instalação do dos F.C. (Catenária TIPO "D"), através de comboio de tensão, a montagem dos conjuntos de suspensão de qualquer tipo, a montagem dos conjuntos de atirantamento e fixação dos braços ao F.C., montagem dos conjuntos de alimentação necessários, distribuição e montagem dos pêndulos, montagem das colas de ancoragem. Regulação e tensionamento de todo o conjunto para o deixar em condições de trabalho. Inclui deslocamentos, maquinaria, ferramentas e meios auxiliares. | 0.834 | Km |  | 0
| 11.a.3600.01.4.2.2 | Fornecimento de fio de contacto de cobre de 150 mm2. | 1668 | m |  | 0
| 11.a.3600.01.5 | SECIONAMENTOS
| 11.a.3600.01.5.1 | Via 1
| 11.a.3600.01.5.1.1 | Montagem de um seccionamento aéreo ou de ancoragem de cinco vãos. Tendo em consideração que todos os conjuntos e unidades que constituem o seccionamento estão compilados nos seus capítulos, tais como: Instalação de cabos e fios, suspensões, atirantamentos, colas, isolamentos, roldanas, ligações, etc. Esta unidade refere-se unicamente ao acondicionamento das catenárias e da sua zona de fricção, até à sua correta situação, incluindo o suplemento da catenária que se sobrepõe, o correto paralelismo das catenárias na zona de elevação, etc. Inclui deslocamentos, maquinaria, ferramentas e meios auxiliares. | 2 | un |  | 0
| 11.a.3600.01.5.2 | Via 2
| 11.a.3600.01.5.2.1 | Montagem de um seccionamento aéreo ou de ancoragem de cinco vãos. Tendo em consideração que todos os conjuntos e unidades que constituem o seccionamento estão compilados nos seus capítulos, tais como: Instalação de cabos e fios, suspensões, atirantamentos, colas, isolamentos, roldanas, ligações, etc. Esta unidade refere-se unicamente ao acondicionamento das catenárias e da sua zona de fricção, até à sua correta situação, incluindo o suplemento da catenária que se sobrepõe, o correto paralelismo das catenárias na zona de elevação, etc. Inclui deslocamentos, maquinaria, ferramentas e meios auxiliares. | 2 | un |  | 0
| 11.a.3600.01.6 | ANCORAGEM
| 11.a.3600.01.6.1 | Via 1
| 11.a.3600.01.6.1.1 | Fornecimento e montagem de conjunto de ancoragem para um H.C., ao ar livre ou túnel. Incluindo sua colocação em um poste ou parede e suporte e Regulagem da altura. Inclui deslocamentos, maquinaria, ferramentas e meios auxiliares. | 9 | un |  | 0
| 11.a.3600.01.6.2 | Via 2
| 11.a.3600.01.6.2.1 | Fornecimento e montagem de conjunto de ancoragem para um H.C., ao ar livre ou túnel. Incluindo sua colocação em um poste ou parede e suporte e Regulagem da altura. Inclui deslocamentos, maquinaria, ferramentas e meios auxiliares. | 8 | un |  | 0
| 11.a.3600.01.7 | AGULHAS
| 11.a.3600.01.7.1 | Via 1
| 11.a.3600.01.7.1.1 | Montagem de uma agulha aérea cruzada na catenária de V.G. de dois HC com outra de dois HC. Inclui a colocação correto das duas catenárias no ponto crítico. Montagem do conjunto de alimentação e colocação das peças de fixação de atirantamento e guia da agulha, se existente. Inclui deslocamentos, maquinaria, ferramentas e meios auxiliares. | 1 | un |  | 0
| 11.a.3600.01.7.1.2 | Fornecimento e montagem de conjunto de alimentação de agulhas aéreas transviarias | 2 | un |  | 0
| 11.a.3600.01.8 | ARMÁRIO SECIONADORES
| 11.a.3600.01.8.1 | Via 1
| 11.a.3600.01.8.1.1 | Fornecimento e montagem de conjunto de quatro seccionadores de 4000 A, 2000 V, motorizado, eletrónica de ativação e controlo de posição, comandos de ativação, quatro contactos na e quatro nc, livres de tensão, dois detetores de tensão, manivela para ativação manual. Incorporará a eletrónica correspondente para o controlo e ativação do mesmo a partir da estação (comando local) e a partir do centro de controlo remoto. Inclui a carga, transporte e descarga, meios auxiliares para montagem, assim como testes de montagem e funcionamento e pequenos materiais | 1 | un |  | 0
| 11.a.3600.01.8.1.2 | Fornecimento, montagem e instalação dos cabos 2x16 mm2, 0,6/1kV de controlo remoto dos seccionadores para controlo dos seccionadores da catenária. cabos de energia | 0.04 | km |  | 0
| 11.a.3600.01.8.1.3 | Fornecimento, montagem e instalação dos cabos 2x2.5 mm2, 0,6/1kV de controlo remoto dos seccionadores para controlo dos seccionadores da catenária. cabos de sinalização | 0.08 | km |  | 0
| 11.a.3600.01.8.2 | Via 2
| 11.a.3600.01.8.2.1 | Fornecimento, montagem e instalação dos cabos 2x16 mm2, 0,6/1kV de controlo remoto dos seccionadores para controlo dos seccionadores da catenária. cabos de energia | 0.04 | km |  | 0
| 11.a.3600.01.8.2.2 | Fornecimento, montagem e instalação dos cabos 2x2.5 mm2, 0,6/1kV de controlo remoto dos seccionadores para controlo dos seccionadores da catenária. cabos de sinalização | 0.08 | km |  | 0
| 11.a.3600.01.9 | PROTEÇÕES
| 11.a.3600.01.9.1 | Via 1
| 11.a.3600.01.9.1.1 | Fornecimento e montagem de para-raios, incluindo a conexão com ligação à terra/carril para sistemas de tração a 750 V em corrente contínua. Totalmente montado, instalado e em funcionamento. | 3 | un |  | 0
| 11.a.3600.01.9.1.2 | Fornecimento e montagem de semáforos. Inclui e cabos para operação adequada e conexões. Inclui o fornecimento, transporte, carga e descarga do material colocado na obra, deslocamentos, material pequeno, ferramentas, maquinaria e meios auxiliares. | 2 | un |  | 0
| 11.a.3600.01.9.1.3 | Fornecimento e montagem de dispositivo de proteção para proteção contra curto-circuito catenária-estruturas metálicas ou limitação de tensões do carril relativamente à terra em sistemas de tração de corrente contínua de 750 V. Totalmente instalado e testado. | 3 | un |  | 0
| 11.a.3600.01.9.1.4 | Fornecimento e montagem de cabo de 16 mm2 isolamento 0,6/1kV, para interligação com a malha metálica a cada 200 m, a ligação com o armário de retorno no SET e Caixa de Impedâncias. Inclui o fornecimento e colocação do próprio condutor de Cu de 16 mm2 isolamento de 0,6/1 kV, a ligação do referido cabo com a malha metálica a cada 200 m. a ligação no SET e a ligação na caixa de impedâncias, transporte, carga e descarga de material colocado em obra, deslocações, pequenos materiais, ferramentas, maquinaria e meios auxiliares. | 0.835 | km |  | 0
| 11.a.3600.01.9.2 | Via 2
| 11.a.3600.01.9.2.1 | Fornecimento e montagem de para-raios, incluindo a conexão com ligação à terra/carril para sistemas de tração a 750 V em corrente contínua. Totalmente montado, instalado e em funcionamento. | 3 | un |  | 0
| 11.a.3600.01.9.2.2 | Fornecimento e montagem de semáforos. Inclui e cabos para operação adequada e conexões. Inclui o fornecimento, transporte, carga e descarga do material colocado na obra, deslocamentos, material pequeno, ferramentas, maquinaria e meios auxiliares. | 2 | un |  | 0
| 11.a.3600.01.9.2.3 | Fornecimento e montagem de cabo de 16 mm2 isolamento 0,6/1kV, para interligação com a malha metálica a cada 200 m, a ligação com o armário de retorno no SET e Caixa de Impedâncias. Inclui o fornecimento e colocação do próprio condutor de Cu de 16 mm2 isolamento de 0,6/1 kV, a ligação do referido cabo com a malha metálica a cada 200 m. a ligação no SET e a ligação na caixa de impedâncias, transporte, carga e descarga de material colocado em obra, deslocações, pequenos materiais, ferramentas, maquinaria e meios auxiliares. | 0.835 | km |  | 0
| 11.a.3600.01.10 | CIRCUITOS DE TERRA E DE RETORNO
| 11.a.3600.01.10.1 | Via 1
| 11.a.3600.01.10.1.1 | Fornecimento e montagem de cabo de terra de 240 mm2. Inclui o fornecimento e transporte para o local da instalação de todos os materiais, assim como os restantes acessórios de montagem. A totalidade da instalação e da ligação | 0.928 | Km |  | 0
| 11.a.3600.01.10.1.2 | Fornecimento e instalação de arco pré-fabricado de 0,40 x 0,40 m, com armação e tampa galvanizada. Inclui a escavação prévia necessária, a instalação do arco de acordo com os planos, fornecimento do material necessário, incluindo a tampa. Retirada dos produtos provenientes da escavação para um aterro do Contratante. Inclui o fornecimento, transporte, carga e descarga do material colocado na obra, deslocamentos, material pequeno, ferramentas, maquinaria e meios auxiliares. | 42 | un |  | 0
| 11.a.3600.01.10.1.3 | Fornecimento e montagem de cabo de cobre 1X2X300 , ignífugo, tipo afumex z1, exzellent XXI, ou similar, isolamento 0.6/1 kv para feeder negativo, incluindo a realização de furos no carril, ligação ao carril, instalação por canalização existente, cruzamento, passagem e fixação interna do arco, instalação por bandeja de metal em subestação, fixação, e ligação a cabine de retornos em subestação. totalmente montado e colocado em serviço | 0.15 | Km |  | 0
| 11.a.3600.01.10.1.4 | Fornecimento e montagem de cabo de cobre isolado de PVC 0,6/1 kV de 150 mm2 | 70 | m |  | 0
| 11.a.3600.01.10.1.5 | Fornecimento e montagem de uma caixa de impedâncias. Inclui conjuntos completos de conexões curtas e longas AL 120mm2, suporte para fixação da caixa de impedância e a conexão com a ligação do alimentador com cabo de Cu. 300mm2. Totalmente montado, instalado e em operação. | 1 | un |  | 0
| 11.a.3600.01.10.2 | Via 2
| 11.a.3600.01.10.2.1 | Fornecimento e montagem de cabo de terra de 240 mm2. Inclui o fornecimento e transporte para o local da instalação de todos os materiais, assim como os restantes acessórios de montagem. A totalidade da instalação e da ligação | 0.928 | Km |  | 0
| 11.a.3600.01.10.2.2 | Fornecimento e instalação de arco pré-fabricado de 0,40 x 0,40 m, com armação e tampa galvanizada. Inclui a escavação prévia necessária, a instalação do arco de acordo com os planos, fornecimento do material necessário, incluindo a tampa. Retirada dos produtos provenientes da escavação para um aterro do Contratante. Inclui o fornecimento, transporte, carga e descarga do material colocado na obra, deslocamentos, material pequeno, ferramentas, maquinaria e meios auxiliares. | 42 | un |  | 0
| 11.a.3600.01.10.2.3 | Fornecimento e montagem de um terminal tipo Cembre ou similar para inserção em carril, parafusos de fixação, porcas e terminal para aperto de um cabo de Cu de 150 mm2., 0,6/1 kV, incluindo a execução de furos no carril para continuidade do circuito de retorno no carril, incluindo a execução de furos nos carris, a sua ligação ao carril, a mão de obra para montagem, os materiais e os meios auxiliares necessários para sua instalação e ligação. Totalmente montado e colocado em serviço | 0.67 | Km |  | 0
| 11.a.3600.01.10.2.4 | Fornecimento e montagem de um terminal tipo Cembre ou similar para inserção em carril, parafusos de fixação, porcas e terminal para aperto de um cabo de Cu de 150 mm2., 0,6/1 kV, incluindo a execução de furos no carril para continuidade do circuito de retorno no carril, incluindo a execução de furos nos carris, a sua ligação ao carril, a mão de obra para montagem, os materiais e os meios auxiliares necessários para sua instalação e ligação. Totalmente montado e colocado em serviço | 15 | un |  | 0
| 11.a.3600.01.10.2.5 | Unidade (Ud) fornecimento e montagem de um terminal tipo Cembre ou similar para inserção em carril, parafusos de fixação, porcas e terminal para aperto de um cabo isolado de PVC 0,6/1 kV de 150 mm2 para continuidade do circuito de retorno no carril, incluindo a execução de furos nos carris, a sua ligação ao carril, a mão de obra para montagem, os materiais e os meios auxiliares necessários para sua instalação e ligação. Totalmente montado e colocado em serviço | 10 | un |  | 0
| 11.a.3600.01.10.2.6 | Fornecimento e montagem de cabo de cobre 1X2X300 , ignífugo, tipo afumex z1, exzellent XXI, ou similar, isolamento 0.6/1 kv para feeder negativo, incluindo a realização de furos no carril, ligação ao carril, instalação por canalização existente, cruzamento, passagem e fixação interna do arco, instalação por bandeja de metal em subestação, fixação, e ligação a cabine de retornos em subestação. totalmente montado e colocado em serviço | 0.15 | Km |  | 0
| 11.a.3600.01.10.2.7 | Fornecimento e montagem de cabo de cobre isolado de PVC 0,6/1 kV de 150 mm2 | 70 | m |  | 0
| 11.a.3600.01.10.2.8 | Fornecimento e montagem de uma caixa de impedâncias. Inclui conjuntos completos de conexões curtas e longas AL 120mm2, suporte para fixação da caixa de impedância e a conexão com a ligação do alimentador com cabo de Cu. 300mm2. Totalmente montado, instalado e em operação. | 1 | un |  | 0
| 11.a.3600.01.11 | ISOLADORES DE SECÇÃO
| 11.a.3600.01.11.1 | Via 1
| 11.a.3600.01.11.1.1 | Fornecimento e Montagem de um conjunto de isolador de secção, qualquer tipo. Inclui o corte dos fios de contacto e preparação das suas extremidades, montagem do isolador de secção com os seus cabos de suspensão, perfeitamente nivelados, corrigindo os pêndulos contíguos e o alinhamento dos defletores. Inclui deslocamentos, maquinaria, ferramentas e meios auxiliares. | 1 | un |  | 0
| 11.a.3600.01.11.2 | Via 2
| 11.a.3600.01.11.2.1 | Fornecimento e Montagem de um conjunto de isolador de secção, qualquer tipo. Inclui o corte dos fios de contacto e preparação das suas extremidades, montagem do isolador de secção com os seus cabos de suspensão, perfeitamente nivelados, corrigindo os pêndulos contíguos e o alinhamento dos defletores. Inclui deslocamentos, maquinaria, ferramentas e meios auxiliares. | 1 | un |  | 0
| 11.a.3600.01.12 | FEEDER DE REFORÇO
| 11.a.3600.01.12.1 | Via 1
| 11.a.3600.01.12.1.1 | Fornecimento e instalação de um feeder positivo de um cabo de Cu, com secção de 300 mm2., isolamento de 1,8/3 KV. Inclui a instalação dos cabos pela vala ou canalização de betão, postes, através de ferramentas apropriadas, rolo ou similar para não danificar o isolamento e a montagem de baixadas e ligações ao final e ao início do circuito. Comprede tendido del cable , colocacón y retencionado en suspensiones, tensado correcto. Incluye montaje colas de anclaje, suspensiones y conexionado del mismo al principio y final del circuito y a catenaria cada 300m., aproximadamente, transporte, carga e descarga do material para o local da obra, deslocamentos, pequenos materiais, ferramentas, maquinaria e meios auxiliares. | 0.95 | km |  | 0
| 11.a.3600.01.12.2 | Via 2
| 11.a.3600.01.12.2.1 | Fornecimento e instalação de um feeder positivo de um cabo de Cu, com secção de 300 mm2., isolamento de 1,8/3 KV. Inclui a instalação dos cabos pela vala ou canalização de betão, postes, através de ferramentas apropriadas, rolo ou similar para não danificar o isolamento e a montagem de baixadas e ligações ao final e ao início do circuito. Comprede tendido del cable , colocacón y retencionado en suspensiones, tensado correcto. Incluye montaje colas de anclaje, suspensiones y conexionado del mismo al principio y final del circuito y a catenaria cada 300m., aproximadamente, transporte, carga e descarga do material para o local da obra, deslocamentos, pequenos materiais, ferramentas, maquinaria e meios auxiliares. | 0.95 | km |  | 0
| 11.a.3701.01 | Troço: Ponte / Arrábida
| 11.a.3701.01.1 | CIMENTAÇÕES E POSTES
| 11.a.3701.01.1.1 | Via 1
| 11.a.3701.01.1.1.1 | Base de betão de 2400x1400x90 mm com pilar de 620x720 mm de betão C 20/25 maciço "M1" elaborado em central no enchimento de sapatas e valas de fundação, para montagem e desmontagem de cofragem por meio de camião bomba. Inclui escavação mecânica, carga e descarga para aterro, betão para limpeza e aço corrugado B500 S. | 3 | un |  | 0
| 11.a.3701.01.1.1.2 | Base de betão de 3000x1500x110 mm com pilar de 620x720 mm de betão C 20/25 maciço "M2" elaborado em central no enchimento de sapatas e valas de fundação, para montagem e desmontagem de cofragem por meio de camião bomba. Inclui escavação mecânica, carga e descarga para aterro, betão para limpeza e aço corrugado B500 S. | 1 | un |  | 0
| 11.a.3701.01.1.1.3 | Fornecimento e montagem de sinalização do poste e placa de perigo de morte, incluindo o fornecimento de todos os materiais necessários, assim como o seu transporte para o local da obra totalmente montados | 4 | un |  | 0
| 11.a.3701.01.1.1.4 | Trabalhos de etiquetagem e identificação do perfil de eletrificação e outros elementos de eletrificação. Inclui deslocamento, máquinas, ferramentas e meios auxiliares | 4 | un |  | 0
| 11.a.3701.01.1.2 | Via 2
| 11.a.3701.01.1.2.1 | Base de betão de 2400x1400x90 mm com pilar de 620x720 mm de betão C 20/25 maciço "M1" elaborado em central no enchimento de sapatas e valas de fundação, para montagem e desmontagem de cofragem por meio de camião bomba. Inclui escavação mecânica, carga e descarga para aterro, betão para limpeza e aço corrugado B500 S. | 2 | un |  | 0
| 11.a.3701.01.1.2.2 | Base de betão de 3000x1500x110 mm com pilar de 620x720 mm de betão C 20/25 maciço "M2" elaborado em central no enchimento de sapatas e valas de fundação, para montagem e desmontagem de cofragem por meio de camião bomba. Inclui escavação mecânica, carga e descarga para aterro, betão para limpeza e aço corrugado B500 S. | 2 | un |  | 0
| 11.a.3701.01.1.2.3 | Fornecimento e montagem de sinalização do poste e placa de perigo de morte, incluindo o fornecimento de todos os materiais necessários, assim como o seu transporte para o local da obra totalmente montados | 4 | un |  | 0
| 11.a.3701.01.1.2.4 | Trabalhos de etiquetagem e identificação do perfil de eletrificação e outros elementos de eletrificação. Inclui deslocamento, máquinas, ferramentas e meios auxiliares | 4 | un |  | 0
| 11.a.3701.01.2 | PÓRTICOS FLEXÍVEIS
| 11.a.3701.01.2.1 | Via 1
| 11.a.3701.01.2.1.1 | Fornecimento e montagem de conjunto de um pórtico flexível de 10 a 18 metros de luz com uma transversal, 3 ou 4 vias. Inclui o corte e a preparação dos cabos, flexível e transversais, a colocação dos conjuntos de cola de ancoragem nestes e os de fixação nos postes. Ancoragem, tensionamento e nivelamento corretos. Não está considerada a colocação dos isolamentos intermédios, das suspensões nem dos atirantamentos uma vez que o número destes é variável. Inclui deslocamentos, maquinaria, ferramentas e meios auxiliares. | 4 | un |  | 0
| 11.a.3701.01.3 | EQUIPAMENTOS DE SUSPENSÃO
| 11.a.3701.01.3.1 | Via 1
| 11.a.3701.01.3.1.1 | Fornecimento e instalação de suspensão delta, cabo e fixação com gancho e bucha. Totalmente montado e em serviço. | 4 | un |  | 0
| 11.a.3701.01.3.2 | Via 2
| 11.a.3701.01.3.2.1 | Fornecimento e instalação de suspensão delta, cabo e fixação com gancho e bucha. Totalmente montado e em serviço. | 4 | un |  | 0
| 11.a.3701.01.4 | CATENÁRIA
| 11.a.3701.01.4.1 | Via 1
| 11.a.3701.01.4.1.1 | Instalação, tensionamento e fixação de um Km de catenária dupla 2 FC, em V.G, em trajeto ou estação. Inclui a instalação do dos F.C. (Catenária TIPO "D"), através de comboio de tensão, a montagem dos conjuntos de suspensão de qualquer tipo, a montagem dos conjuntos de atirantamento e fixação dos braços ao F.C., montagem dos conjuntos de alimentação necessários, distribuição e montagem dos pêndulos, montagem das colas de ancoragem. Regulação e tensionamento de todo o conjunto para o deixar em condições de trabalho. Inclui deslocamentos, maquinaria, ferramentas e meios auxiliares. | 0.06 | Km |  | 0
| 11.a.3701.01.4.1.2 | Fornecimento de fio de contacto de cobre de 150 mm2. | 120 | m |  | 0
| 11.a.3701.01.4.2 | Via 2
| 11.a.3701.01.4.2.1 | Instalação, tensionamento e fixação de um Km de catenária dupla 2 FC, em V.G, em trajeto ou estação. Inclui a instalação do dos F.C. (Catenária TIPO "D"), através de comboio de tensão, a montagem dos conjuntos de suspensão de qualquer tipo, a montagem dos conjuntos de atirantamento e fixação dos braços ao F.C., montagem dos conjuntos de alimentação necessários, distribuição e montagem dos pêndulos, montagem das colas de ancoragem. Regulação e tensionamento de todo o conjunto para o deixar em condições de trabalho. Inclui deslocamentos, maquinaria, ferramentas e meios auxiliares. | 0.06 | Km |  | 0
| 11.a.3701.01.4.2.2 | Fornecimento de fio de contacto de cobre de 150 mm2. | 120 | m |  | 0
| 11.a.3701.01.5 | AGULHAS
| 11.a.3701.01.5.1 | Via 1
| 11.a.3701.01.5.1.1 | Montagem de uma agulha aérea cruzada na catenária de V.G. de dois HC com outra de dois HC. Inclui a colocação correto das duas catenárias no ponto crítico. Montagem do conjunto de alimentação e colocação das peças de fixação de atirantamento e guia da agulha, se existente. Inclui deslocamentos, maquinaria, ferramentas e meios auxiliares. | 1 | un |  | 0
| 11.a.3701.01.5.1.2 | Fornecimento e montagem de conjunto de alimentação de agulhas aéreas transviarias | 2 | un |  | 0
| 11.a.3701.01.5.2 | Via 2
| 11.a.3701.01.5.2.1 | Montagem de uma agulha aérea cruzada na catenária de V.G. de dois HC com outra de dois HC. Inclui a colocação correto das duas catenárias no ponto crítico. Montagem do conjunto de alimentação e colocação das peças de fixação de atirantamento e guia da agulha, se existente. Inclui deslocamentos, maquinaria, ferramentas e meios auxiliares. | 1 | un |  | 0
| 11.a.3701.01.5.2.2 | Fornecimento e montagem de conjunto de alimentação de agulhas aéreas transviarias | 2 | un |  | 0
| 11.a.3701.01.6 | PROTEÇÕES
| 11.a.3701.01.6.1 | Via 1
| 11.a.3701.01.6.1.1 | Fornecimento e montagem de cabo de 16 mm2 isolamento 0,6/1kV, para interligação com a malha metálica a cada 200 m, a ligação com o armário de retorno no SET e Caixa de Impedâncias. Inclui o fornecimento e colocação do próprio condutor de Cu de 16 mm2 isolamento de 0,6/1 kV, a ligação do referido cabo com a malha metálica a cada 200 m. a ligação no SET e a ligação na caixa de impedâncias, transporte, carga e descarga de material colocado em obra, deslocações, pequenos materiais, ferramentas, maquinaria e meios auxiliares. | 0.72 | km |  | 0
| 11.a.3701.01.6.2 | Via 2
| 11.a.3701.01.6.2.1 | Fornecimento e montagem de cabo de 16 mm2 isolamento 0,6/1kV, para interligação com a malha metálica a cada 200 m, a ligação com o armário de retorno no SET e Caixa de Impedâncias. Inclui o fornecimento e colocação do próprio condutor de Cu de 16 mm2 isolamento de 0,6/1 kV, a ligação do referido cabo com a malha metálica a cada 200 m. a ligação no SET e a ligação na caixa de impedâncias, transporte, carga e descarga de material colocado em obra, deslocações, pequenos materiais, ferramentas, maquinaria e meios auxiliares. | 0.72 | km |  | 0
| 11.a.3701.01.7 | CIRCUITOS DE TERRA E DE RETORNO
| 11.a.3701.01.7.1 | Via 1
| 11.a.3701.01.7.1.1 | Fornecimento e montagem de cabo de terra de 240 mm2. Inclui o fornecimento e transporte para o local da instalação de todos os materiais, assim como os restantes acessórios de montagem. A totalidade da instalação e da ligação | 0.065 | Km |  | 0
| 11.a.3701.01.7.1.2 | Fornecimento e instalação de arco pré-fabricado de 0,40 x 0,40 m, com armação e tampa galvanizada. Inclui a escavação prévia necessária, a instalação do arco de acordo com os planos, fornecimento do material necessário, incluindo a tampa. Retirada dos produtos provenientes da escavação para um aterro do Contratante. Inclui o fornecimento, transporte, carga e descarga do material colocado na obra, deslocamentos, material pequeno, ferramentas, maquinaria e meios auxiliares. | 4 | un |  | 0
| 11.a.3701.01.7.1.3 | Fornecimento e montagem de um terminal tipo Cembre ou similar para inserção em carril, parafusos de fixação, porcas e terminal para aperto de um cabo de Cu de 150 mm2., 0,6/1 kV, incluindo a execução de furos no carril para continuidade do circuito de retorno no carril, incluindo a execução de furos nos carris, a sua ligação ao carril, a mão de obra para montagem, os materiais e os meios auxiliares necessários para sua instalação e ligação. Totalmente montado e colocado em serviço | 0.02 | Km |  | 0
| 11.a.3701.01.7.1.4 | Unidade (Ud) fornecimento e montagem de um terminal tipo Cembre ou similar para inserção em carril, parafusos de fixação, porcas e terminal para aperto de um cabo isolado de PVC 0,6/1 kV de 150 mm2 para continuidade do circuito de retorno no carril, incluindo a execução de furos nos carris, a sua ligação ao carril, a mão de obra para montagem, os materiais e os meios auxiliares necessários para sua instalação e ligação. Totalmente montado e colocado em serviço | 2 | un |  | 0
| 11.a.3701.01.7.1.5 | Fornecimento e montagem de cabo de cobre 1X2X300 , ignífugo, tipo afumex z1, exzellent XXI, ou similar, isolamento 0.6/1 kv para feeder negativo, incluindo a realização de furos no carril, ligação ao carril, instalação por canalização existente, cruzamento, passagem e fixação interna do arco, instalação por bandeja de metal em subestação, fixação, e ligação a cabine de retornos em subestação. totalmente montado e colocado em serviço | 0.065 | Km |  | 0
| 11.a.3701.01.7.2 | Via 2
| 11.a.3701.01.7.2.1 | Fornecimento e montagem de cabo de terra de 240 mm2. Inclui o fornecimento e transporte para o local da instalação de todos os materiais, assim como os restantes acessórios de montagem. A totalidade da instalação e da ligação | 0.065 | Km |  | 0
| 11.a.3701.01.7.2.2 | Fornecimento e instalação de arco pré-fabricado de 0,40 x 0,40 m, com armação e tampa galvanizada. Inclui a escavação prévia necessária, a instalação do arco de acordo com os planos, fornecimento do material necessário, incluindo a tampa. Retirada dos produtos provenientes da escavação para um aterro do Contratante. Inclui o fornecimento, transporte, carga e descarga do material colocado na obra, deslocamentos, material pequeno, ferramentas, maquinaria e meios auxiliares. | 4 | un |  | 0
| 11.a.3701.01.7.2.3 | Fornecimento e montagem de cabo de cobre 1X2X300 , ignífugo, tipo afumex z1, exzellent XXI, ou similar, isolamento 0.6/1 kv para feeder negativo, incluindo a realização de furos no carril, ligação ao carril, instalação por canalização existente, cruzamento, passagem e fixação interna do arco, instalação por bandeja de metal em subestação, fixação, e ligação a cabine de retornos em subestação. totalmente montado e colocado em serviço | 0.065 | Km |  | 0
| 11.a.3701.01.8 | ISOLADORES DE SECÇÃO
| 11.a.3701.01.8.1 | Via 1
| 11.a.3701.01.8.1.1 | Fornecimento e Montagem de um conjunto de isolador de secção, qualquer tipo. Inclui o corte dos fios de contacto e preparação das suas extremidades, montagem do isolador de secção com os seus cabos de suspensão, perfeitamente nivelados, corrigindo os pêndulos contíguos e o alinhamento dos defletores. Inclui deslocamentos, maquinaria, ferramentas e meios auxiliares. | 1 | un |  | 0
| 11.a.3701.01.9 | FEEDER DE REFORÇO
| 11.a.3701.01.9.1 | Via 1
| 11.a.3701.01.9.1.1 | Fornecimento e instalação de um feeder positivo de um cabo de Cu, com secção de 300 mm2., isolamento de 1,8/3 KV. Inclui a instalação dos cabos pela vala ou canalização de betão, postes, através de ferramentas apropriadas, rolo ou similar para não danificar o isolamento e a montagem de baixadas e ligações ao final e ao início do circuito. Comprede tendido del cable , colocacón y retencionado en suspensiones, tensado correcto. Incluye montaje colas de anclaje, suspensiones y conexionado del mismo al principio y final del circuito y a catenaria cada 300m., aproximadamente, transporte, carga e descarga do material para o local da obra, deslocamentos, pequenos materiais, ferramentas, maquinaria e meios auxiliares. | 0.065 | km |  | 0
| 11.a.3701.01.9.2 | Via 2
| 11.a.3701.01.9.2.1 | Fornecimento e instalação de um feeder positivo de um cabo de Cu, com secção de 300 mm2., isolamento de 1,8/3 KV. Inclui a instalação dos cabos pela vala ou canalização de betão, postes, através de ferramentas apropriadas, rolo ou similar para não danificar o isolamento e a montagem de baixadas e ligações ao final e ao início do circuito. Comprede tendido del cable , colocacón y retencionado en suspensiones, tensado correcto. Incluye montaje colas de anclaje, suspensiones y conexionado del mismo al principio y final del circuito y a catenaria cada 300m., aproximadamente, transporte, carga e descarga do material para o local da obra, deslocamentos, pequenos materiais, ferramentas, maquinaria e meios auxiliares. | 0.065 | km |  | 0
| 11.a.3702.01 | Troço: Estação Arrábida
| 11.a.3702.01.1 | CIMENTAÇÕES E POSTES
| 11.a.3702.01.1.1 | Via 1
| 11.a.3702.01.1.1.1 | Fornecimento e montagem de poste tipo HEA 220 de até 8 metros. Galvanizado a quente | 4 | un |  | 0
| 11.a.3702.01.1.1.2 | Fornecimento e montagem de placa de ancoragem em aço EN 10025 S275JR com perfil plano para cada tipo de perfil e o número correspondente de parafusos, embutidos no betão fresco e aparafusados com anilhas, porca e contraporca após endurecimento do betão da fundação. Inclui argamassa expansiva autonivelante para preencher o espaço resultante entre o betão endurecido e a placa e proteção anticorrosiva aplicada nas porcas e extremidades dos parafusos. O preço inclui corte, descofragem, paletes, peças especiais e elementos auxiliares de montagem | 4 | un |  | 0
| 11.a.3702.01.1.1.3 | Fornecimento e montagem de sinalização do poste e placa de perigo de morte, incluindo o fornecimento de todos os materiais necessários, assim como o seu transporte para o local da obra totalmente montados | 4 | un |  | 0
| 11.a.3702.01.1.1.4 | Trabalhos de etiquetagem e identificação do perfil de eletrificação e outros elementos de eletrificação. Inclui deslocamento, máquinas, ferramentas e meios auxiliares | 4 | un |  | 0
| 11.a.3702.01.1.2 | Via 2
| 11.a.3702.01.1.2.1 | Fornecimento e montagem de poste tipo HEA 220 de até 8 metros. Galvanizado a quente | 4 | un |  | 0
| 11.a.3702.01.1.2.2 | Fornecimento e montagem de placa de ancoragem em aço EN 10025 S275JR com perfil plano para cada tipo de perfil e o número correspondente de parafusos, embutidos no betão fresco e aparafusados com anilhas, porca e contraporca após endurecimento do betão da fundação. Inclui argamassa expansiva autonivelante para preencher o espaço resultante entre o betão endurecido e a placa e proteção anticorrosiva aplicada nas porcas e extremidades dos parafusos. O preço inclui corte, descofragem, paletes, peças especiais e elementos auxiliares de montagem | 4 | un |  | 0
| 11.a.3702.01.1.2.3 | Fornecimento e montagem de sinalização do poste e placa de perigo de morte, incluindo o fornecimento de todos os materiais necessários, assim como o seu transporte para o local da obra totalmente montados | 4 | un |  | 0
| 11.a.3702.01.1.2.4 | Trabalhos de etiquetagem e identificação do perfil de eletrificação e outros elementos de eletrificação. Inclui deslocamento, máquinas, ferramentas e meios auxiliares | 4 | un |  | 0
| 11.a.3702.01.2 | PÓRTICOS FLEXÍVEIS
| 11.a.3702.01.2.1 | Via 1
| 11.a.3702.01.2.1.1 | Fornecimento e montagem de conjunto de um pórtico flexível de 10 a 18 metros de luz com uma transversal, 3 ou 4 vias. Inclui o corte e a preparação dos cabos, flexível e transversais, a colocação dos conjuntos de cola de ancoragem nestes e os de fixação nos postes. Ancoragem, tensionamento e nivelamento corretos. Não está considerada a colocação dos isolamentos intermédios, das suspensões nem dos atirantamentos uma vez que o número destes é variável. Inclui deslocamentos, maquinaria, ferramentas e meios auxiliares. | 4 | un |  | 0
| 11.a.3702.01.3 | EQUIPAMENTOS DE SUSPENSÃO
| 11.a.3702.01.3.1 | Via 1
| 11.a.3702.01.3.1.1 | Fornecimento e instalação de suspensão delta, cabo e fixação com gancho e bucha. Totalmente montado e em serviço. | 4 | un |  | 0
| 11.a.3702.01.3.2 | Via 2
| 11.a.3702.01.3.2.1 | Fornecimento e instalação de suspensão delta, cabo e fixação com gancho e bucha. Totalmente montado e em serviço. | 4 | un |  | 0
| 11.a.3702.01.4 | CATENÁRIA
| 11.a.3702.01.4.1 | Via 1
| 11.a.3702.01.4.1.1 | Instalação, tensionamento e fixação de um Km de catenária dupla 2 FC, em V.G, em trajeto ou estação. Inclui a instalação do dos F.C. (Catenária TIPO "D"), através de comboio de tensão, a montagem dos conjuntos de suspensão de qualquer tipo, a montagem dos conjuntos de atirantamento e fixação dos braços ao F.C., montagem dos conjuntos de alimentação necessários, distribuição e montagem dos pêndulos, montagem das colas de ancoragem. Regulação e tensionamento de todo o conjunto para o deixar em condições de trabalho. Inclui deslocamentos, maquinaria, ferramentas e meios auxiliares. | 0.065 | Km |  | 0
| 11.a.3702.01.4.1.2 | Fornecimento de fio de contacto de cobre de 150 mm2. | 130 | m |  | 0
| 11.a.3702.01.4.2 | Via 2
| 11.a.3702.01.4.2.1 | Instalação, tensionamento e fixação de um Km de catenária dupla 2 FC, em V.G, em trajeto ou estação. Inclui a instalação do dos F.C. (Catenária TIPO "D"), através de comboio de tensão, a montagem dos conjuntos de suspensão de qualquer tipo, a montagem dos conjuntos de atirantamento e fixação dos braços ao F.C., montagem dos conjuntos de alimentação necessários, distribuição e montagem dos pêndulos, montagem das colas de ancoragem. Regulação e tensionamento de todo o conjunto para o deixar em condições de trabalho. Inclui deslocamentos, maquinaria, ferramentas e meios auxiliares. | 0.065 | km |  | 0
| 11.a.3702.01.4.2.2 | Fornecimento de fio de contacto de cobre de 150 mm2. | 130 | m |  | 0
| 11.a.3702.01.5 | PROTEÇÕES
| 11.a.3702.01.5.1 | Via 1
| 11.a.3702.01.5.1.1 | Fornecimento e montagem de dispositivo de proteção para proteção contra curto-circuito catenária-estruturas metálicas ou limitação de tensões do carril relativamente à terra em sistemas de tração de corrente contínua de 750 V. Totalmente instalado e testado. | 3 | un |  | 0
| 11.a.3702.01.5.1.2 | Fornecimento e montagem de cabo de 16 mm2 isolamento 0,6/1kV, para interligação com a malha metálica a cada 200 m, a ligação com o armário de retorno no SET e Caixa de Impedâncias. Inclui o fornecimento e colocação do próprio condutor de Cu de 16 mm2 isolamento de 0,6/1 kV, a ligação do referido cabo com a malha metálica a cada 200 m. a ligação no SET e a ligação na caixa de impedâncias, transporte, carga e descarga de material colocado em obra, deslocações, pequenos materiais, ferramentas, maquinaria e meios auxiliares. | 0.065 | km |  | 0
| 11.a.3702.01.5.2 | Via 2
| 11.a.3702.01.5.2.1 | Fornecimento e montagem de dispositivo de proteção para proteção contra curto-circuito catenária-estruturas metálicas ou limitação de tensões do carril relativamente à terra em sistemas de tração de corrente contínua de 750 V. Totalmente instalado e testado. | 3 | un |  | 0
| 11.a.3702.01.5.2.2 | Fornecimento e montagem de cabo de 16 mm2 isolamento 0,6/1kV, para interligação com a malha metálica a cada 200 m, a ligação com o armário de retorno no SET e Caixa de Impedâncias. Inclui o fornecimento e colocação do próprio condutor de Cu de 16 mm2 isolamento de 0,6/1 kV, a ligação do referido cabo com a malha metálica a cada 200 m. a ligação no SET e a ligação na caixa de impedâncias, transporte, carga e descarga de material colocado em obra, deslocações, pequenos materiais, ferramentas, maquinaria e meios auxiliares. | 0.065 | km |  | 0
| 11.a.3702.01.6 | CIRCUITOS DE TERRA E DE RETORNO
| 11.a.3702.01.6.1 | Via 1
| 11.a.3702.01.6.1.1 | Fornecimento e montagem de cabo de terra de 240 mm2. Inclui o fornecimento e transporte para o local da instalação de todos os materiais, assim como os restantes acessórios de montagem. A totalidade da instalação e da ligação | 0.065 | km |  | 0
| 11.a.3702.01.6.1.2 | Fornecimento e instalação de arco pré-fabricado de 0,40 x 0,40 m, com armação e tampa galvanizada. Inclui a escavação prévia necessária, a instalação do arco de acordo com os planos, fornecimento do material necessário, incluindo a tampa. Retirada dos produtos provenientes da escavação para um aterro do Contratante. Inclui o fornecimento, transporte, carga e descarga do material colocado na obra, deslocamentos, material pequeno, ferramentas, maquinaria e meios auxiliares. | 4 | un |  | 0
| 11.a.3702.01.6.1.3 | Fornecimento e montagem de cabo de cobre 1X2X300 , ignífugo, tipo afumex z1, exzellent XXI, ou similar, isolamento 0.6/1 kv para feeder negativo, incluindo a realização de furos no carril, ligação ao carril, instalação por canalização existente, cruzamento, passagem e fixação interna do arco, instalação por bandeja de metal em subestação, fixação, e ligação a cabine de retornos em subestação. totalmente montado e colocado em serviço | 0.065 | Km |  | 0
| 11.a.3702.01.6.2 | Via 2
| 11.a.3702.01.6.2.1 | Fornecimento e montagem de cabo de terra de 240 mm2. Inclui o fornecimento e transporte para o local da instalação de todos os materiais, assim como os restantes acessórios de montagem. A totalidade da instalação e da ligação | 0.065 | Km |  | 0
| 11.a.3702.01.6.2.2 | Fornecimento e instalação de arco pré-fabricado de 0,40 x 0,40 m, com armação e tampa galvanizada. Inclui a escavação prévia necessária, a instalação do arco de acordo com os planos, fornecimento do material necessário, incluindo a tampa. Retirada dos produtos provenientes da escavação para um aterro do Contratante. Inclui o fornecimento, transporte, carga e descarga do material colocado na obra, deslocamentos, material pequeno, ferramentas, maquinaria e meios auxiliares. | 4 | un |  | 0
| 11.a.3702.01.6.2.3 | Fornecimento e montagem de cabo de cobre 1X2X300 , ignífugo, tipo afumex z1, exzellent XXI, ou similar, isolamento 0.6/1 kv para feeder negativo, incluindo a realização de furos no carril, ligação ao carril, instalação por canalização existente, cruzamento, passagem e fixação interna do arco, instalação por bandeja de metal em subestação, fixação, e ligação a cabine de retornos em subestação. totalmente montado e colocado em serviço | 0.065 | Km |  | 0
| 11.a.3702.01.7 | FEEDER DE REFORÇO
| 11.a.3702.01.7.1 | Via 1
| 11.a.3702.01.7.1.1 | Fornecimento e instalação de um feeder positivo de um cabo de Cu, com secção de 300 mm2., isolamento de 1,8/3 KV. Inclui a instalação dos cabos pela vala ou canalização de betão, postes, através de ferramentas apropriadas, rolo ou similar para não danificar o isolamento e a montagem de baixadas e ligações ao final e ao início do circuito. Comprede tendido del cable , colocacón y retencionado en suspensiones, tensado correcto. Incluye montaje colas de anclaje, suspensiones y conexionado del mismo al principio y final del circuito y a catenaria cada 300m., aproximadamente, transporte, carga e descarga do material para o local da obra, deslocamentos, pequenos materiais, ferramentas, maquinaria e meios auxiliares. | 0.065 | km |  | 0
| 11.a.3702.01.7.2 | Via 2
| 11.a.3702.01.7.2.1 | Fornecimento e instalação de um feeder positivo de um cabo de Cu, com secção de 300 mm2., isolamento de 1,8/3 KV. Inclui a instalação dos cabos pela vala ou canalização de betão, postes, através de ferramentas apropriadas, rolo ou similar para não danificar o isolamento e a montagem de baixadas e ligações ao final e ao início do circuito. Comprede tendido del cable , colocacón y retencionado en suspensiones, tensado correcto. Incluye montaje colas de anclaje, suspensiones y conexionado del mismo al principio y final del circuito y a catenaria cada 300m., aproximadamente, transporte, carga e descarga do material para o local da obra, deslocamentos, pequenos materiais, ferramentas, maquinaria e meios auxiliares. | 0.065 | km |  | 0
| 11.a.3703.01 | Troço: Arrábida / Candal
| 11.a.3703.01.1 | CIMENTAÇÕES E POSTES
| 11.a.3703.01.1.1 | Via 1
| 11.a.3703.01.1.1.1 | Base de betão de 2400x1400x90 mm com pilar de 620x720 mm de betão C 20/25 maciço "M1" elaborado em central no enchimento de sapatas e valas de fundação, para montagem e desmontagem de cofragem por meio de camião bomba. Inclui escavação mecânica, carga e descarga para aterro, betão para limpeza e aço corrugado B500 S. | 6 | un |  | 0
| 11.a.3703.01.1.1.2 | Base de betão de 3000x1500x110 mm com pilar de 620x720 mm de betão C 20/25 maciço "M2" elaborado em central no enchimento de sapatas e valas de fundação, para montagem e desmontagem de cofragem por meio de camião bomba. Inclui escavação mecânica, carga e descarga para aterro, betão para limpeza e aço corrugado B500 S. | 16 | un |  | 0
| 11.a.3703.01.1.1.3 | Base de betão de 3600x1600x120 mm com pilar de 620x720 mm de betão C 20/25 maciço "M4" elaborado em central no enchimento de sapatas e valas de fundação, para montagem e desmontagem de cofragem por meio de camião bomba. Inclui escavação mecânica, carga e descarga para aterro, betão para limpeza e aço corrugado B500 S. | 8 | un |  | 0
| 11.a.3703.01.1.1.4 | Base de betão de 5200x2000x120 mm com pilar de 620x720 mm de betão C 20/25 maciço "M7" elaborado em central no enchimento de sapatas e valas de fundação, para montagem e desmontagem de cofragem por meio de camião bomba. Inclui escavação mecânica, carga e descarga para aterro, betão para limpeza e aço corrugado B500 S. | 2 | un |  | 0
| 11.a.3703.01.1.1.5 | Fornecimento e montagem de poste tipo HEA 220 de até 8 metros. Galvanizado a quente | 6 | un |  | 0
| 11.a.3703.01.1.1.6 | Fornecimento e montagem de poste tipo HEA 240 de até 8 metros. Galvanizado a quente | 19 | un |  | 0
| 11.a.3703.01.1.1.7 | Fornecimento e montagem de poste tipo HEA 280 de até 8 metros. Galvanizado a quente | 3 | un |  | 0
| 11.a.3703.01.1.1.8 | Fornecimento e montagem de poste tipo HEA 300 de até 8 metros. Galvanizado a quente | 5 | un |  | 0
| 11.a.3703.01.1.1.9 | Fornecimento e montagem de poste tipo HEM 320 de até 8 metros. Galvanizado a quente | 18 | un |  | 0
| 11.a.3703.01.1.1.10 | Fornecimento e montagem de placa de ancoragem em aço EN 10025 S275JR com perfil plano para cada tipo de perfil e o número correspondente de parafusos, embutidos no betão fresco e aparafusados com anilhas, porca e contraporca após endurecimento do betão da fundação. Inclui argamassa expansiva autonivelante para preencher o espaço resultante entre o betão endurecido e a placa e proteção anticorrosiva aplicada nas porcas e extremidades dos parafusos. O preço inclui corte, descofragem, paletes, peças especiais e elementos auxiliares de montagem | 43 | un |  | 0
| 11.a.3703.01.1.1.11 | Fornecimento e montagem de placa de ancoragem em aço EN 10025 S275JR com perfil plano, com reforços de 600 x 450 mm e espessura de 35 mm e montagem em 8 pinos de aço com 20 mm de diâmetro e 107 cm de comprimento total, embutidos no betão fresco e aparafusados com anilhas, porca e contra-porca após endurecimento do betão da fundação. Inclui argamassa autonivelante expansiva para preenchimento do espaço resultante entre o betão endurecido e a placa e a proteção anti-corrosão aplicada nas porcas e extremidades dos pinos. O preço inclui os cortes, os despontes, as paletas, as peças especiais e os elementos auxiliares de montagem. | 16 | un |  | 0
| 11.a.3703.01.1.1.12 | Fornecimento e montagem de sinalização do poste e placa de perigo de morte, incluindo o fornecimento de todos os materiais necessários, assim como o seu transporte para o local da obra totalmente montados | 59 | un |  | 0
| 11.a.3703.01.1.1.13 | Trabalhos de etiquetagem e identificação do perfil de eletrificação e outros elementos de eletrificação. Inclui deslocamento, máquinas, ferramentas e meios auxiliares | 59 | un |  | 0
| 11.a.3703.01.1.2 | Via 2
| 11.a.3703.01.1.2.1 | Base de betão de 2400x1400x90 mm com pilar de 620x720 mm de betão C 20/25 maciço "M1" elaborado em central no enchimento de sapatas e valas de fundação, para montagem e desmontagem de cofragem por meio de camião bomba. Inclui escavação mecânica, carga e descarga para aterro, betão para limpeza e aço corrugado B500 S. | 6 | un |  | 0
| 11.a.3703.01.1.2.2 | Base de betão de 3000x1500x110 mm com pilar de 620x720 mm de betão C 20/25 maciço "M2" elaborado em central no enchimento de sapatas e valas de fundação, para montagem e desmontagem de cofragem por meio de camião bomba. Inclui escavação mecânica, carga e descarga para aterro, betão para limpeza e aço corrugado B500 S. | 16 | un |  | 0
| 11.a.3703.01.1.2.3 | Base de betão de 3600x1600x120 mm com pilar de 620x720 mm de betão C 20/25 maciço "M4" elaborado em central no enchimento de sapatas e valas de fundação, para montagem e desmontagem de cofragem por meio de camião bomba. Inclui escavação mecânica, carga e descarga para aterro, betão para limpeza e aço corrugado B500 S. | 3 | un |  | 0
| 11.a.3703.01.1.2.4 | Base de betão de 5200x2000x120 mm com pilar de 620x720 mm de betão C 20/25 maciço "M7" elaborado em central no enchimento de sapatas e valas de fundação, para montagem e desmontagem de cofragem por meio de camião bomba. Inclui escavação mecânica, carga e descarga para aterro, betão para limpeza e aço corrugado B500 S. | 2 | un |  | 0
| 11.a.3703.01.1.2.5 | Fornecimento e montagem de poste tipo HEA 220 de até 8 metros. Galvanizado a quente | 6 | un |  | 0
| 11.a.3703.01.1.2.6 | Fornecimento e montagem de poste tipo HEA 240 de até 8 metros. Galvanizado a quente | 19 | un |  | 0
| 11.a.3703.01.1.2.7 | Fornecimento e montagem de poste tipo HEA 280 de até 8 metros. Galvanizado a quente | 3 | un |  | 0
| 11.a.3703.01.1.2.8 | Fornecimento e montagem de poste tipo HEM 320 de até 8 metros. Galvanizado a quente | 2 | un |  | 0
| 11.a.3703.01.1.2.9 | Fornecimento e montagem de placa de ancoragem em aço EN 10025 S275JR com perfil plano para cada tipo de perfil e o número correspondente de parafusos, embutidos no betão fresco e aparafusados com anilhas, porca e contraporca após endurecimento do betão da fundação. Inclui argamassa expansiva autonivelante para preencher o espaço resultante entre o betão endurecido e a placa e proteção anticorrosiva aplicada nas porcas e extremidades dos parafusos. O preço inclui corte, descofragem, paletes, peças especiais e elementos auxiliares de montagem | 30 | un |  | 0
| 11.a.3703.01.1.2.10 | Fornecimento e montagem de sinalização do poste e placa de perigo de morte, incluindo o fornecimento de todos os materiais necessários, assim como o seu transporte para o local da obra totalmente montados | 30 | un |  | 0
| 11.a.3703.01.1.2.11 | Trabalhos de etiquetagem e identificação do perfil de eletrificação e outros elementos de eletrificação. Inclui deslocamento, máquinas, ferramentas e meios auxiliares | 30 | un |  | 0
| 11.a.3703.01.2 | PÓRTICOS FLEXÍVEIS
| 11.a.3703.01.2.1 | Via 1
| 11.a.3703.01.2.1.1 | Fornecimento e montagem de conjunto de um pórtico flexível de 10 a 18 metros de luz com uma transversal, 3 ou 4 vias. Inclui o corte e a preparação dos cabos, flexível e transversais, a colocação dos conjuntos de cola de ancoragem nestes e os de fixação nos postes. Ancoragem, tensionamento e nivelamento corretos. Não está considerada a colocação dos isolamentos intermédios, das suspensões nem dos atirantamentos uma vez que o número destes é variável. Inclui deslocamentos, maquinaria, ferramentas e meios auxiliares. | 30 | un |  | 0
| 11.a.3703.01.2.1.2 | Fornecimento e montagem de conjunto de atirantamento em VG em curva pórtico flexível | 27 | un |  | 0
| 11.a.3703.01.3 | EQUIPAMENTOS DE SUSPENSÃO
| 11.a.3703.01.3.1 | Via 1
| 11.a.3703.01.3.1.1 | Fornecimento e instalação de suspensão delta, cabo e fixação com gancho e bucha. Totalmente montado e em serviço. | 12 | un |  | 0
| 11.a.3703.01.3.2 | Via 2
| 11.a.3703.01.3.2.1 | Fornecimento e instalação de suspensão delta, cabo e fixação com gancho e bucha. Totalmente montado e em serviço. | 12 | un |  | 0
| 11.a.3703.01.4 | CATENÁRIA
| 11.a.3703.01.4.1 | Via 1
| 11.a.3703.01.4.1.1 | Instalação, tensionamento e fixação de um Km de catenária dupla 2 FC, em V.G, em trajeto ou estação. Inclui a instalação do dos F.C. (Catenária TIPO "D"), através de comboio de tensão, a montagem dos conjuntos de suspensão de qualquer tipo, a montagem dos conjuntos de atirantamento e fixação dos braços ao F.C., montagem dos conjuntos de alimentação necessários, distribuição e montagem dos pêndulos, montagem das colas de ancoragem. Regulação e tensionamento de todo o conjunto para o deixar em condições de trabalho. Inclui deslocamentos, maquinaria, ferramentas e meios auxiliares. | 0.95 | Km |  | 0
| 11.a.3703.01.4.1.2 | Fornecimento de fio de contacto de cobre de 150 mm2. | 1900 | m |  | 0
| 11.a.3703.01.4.2 | Via 2
| 11.a.3703.01.4.2.1 | Instalação, tensionamento e fixação de um Km de catenária dupla 2 FC, em V.G, em trajeto ou estação. Inclui a instalação do dos F.C. (Catenária TIPO "D"), através de comboio de tensão, a montagem dos conjuntos de suspensão de qualquer tipo, a montagem dos conjuntos de atirantamento e fixação dos braços ao F.C., montagem dos conjuntos de alimentação necessários, distribuição e montagem dos pêndulos, montagem das colas de ancoragem. Regulação e tensionamento de todo o conjunto para o deixar em condições de trabalho. Inclui deslocamentos, maquinaria, ferramentas e meios auxiliares. | 0.95 | Km |  | 0
| 11.a.3703.01.4.2.2 | Fornecimento de fio de contacto de cobre de 150 mm2. | 1900 | m |  | 0
| 11.a.3703.01.5 | CONSOLAS
| 11.a.3703.01.5.1 | Via 1
| 11.a.3703.01.5.1.1 | Fornecimento e montagem de um conjunto de consola para instalação em viaduto. Inclui o fornecimento e montagem da consola, colocando-a à sua altura e nivelamento corretos. Inclui deslocamentos, maquinaria, ferramentas e meios auxiliares. | 16 | un |  | 0
| 11.a.3703.01.6 | SECIONAMENTOS
| 11.a.3703.01.6.1 | Via 1
| 11.a.3703.01.6.1.1 | Montagem de um seccionamento aéreo ou de ancoragem de cinco vãos. Tendo em consideração que todos os conjuntos e unidades que constituem o seccionamento estão compilados nos seus capítulos, tais como: Instalação de cabos e fios, suspensões, atirantamentos, colas, isolamentos, roldanas, ligações, etc. Esta unidade refere-se unicamente ao acondicionamento das catenárias e da sua zona de fricção, até à sua correta situação, incluindo o suplemento da catenária que se sobrepõe, o correto paralelismo das catenárias na zona de elevação, etc. Inclui deslocamentos, maquinaria, ferramentas e meios auxiliares. | 1 | un |  | 0
| 11.a.3703.01.6.2 | Via 2
| 11.a.3703.01.6.2.1 | Montagem de um seccionamento aéreo ou de ancoragem de cinco vãos. Tendo em consideração que todos os conjuntos e unidades que constituem o seccionamento estão compilados nos seus capítulos, tais como: Instalação de cabos e fios, suspensões, atirantamentos, colas, isolamentos, roldanas, ligações, etc. Esta unidade refere-se unicamente ao acondicionamento das catenárias e da sua zona de fricção, até à sua correta situação, incluindo o suplemento da catenária que se sobrepõe, o correto paralelismo das catenárias na zona de elevação, etc. Inclui deslocamentos, maquinaria, ferramentas e meios auxiliares. | 1 | un |  | 0
| 11.a.3703.01.7 | ANCORAGEM
| 11.a.3703.01.7.1 | Via 1
| 11.a.3703.01.7.1.1 | Fornecimento e montagem de conjunto de ancoragem para um H.C., ao ar livre ou túnel. Incluindo sua colocação em um poste ou parede e suporte e Regulagem da altura. Inclui deslocamentos, maquinaria, ferramentas e meios auxiliares. | 1 | un |  | 0
| 11.a.3703.01.7.1.2 | Fornecimento e montagem de conjunto de ancoragem para dois H.C., ao ar livre ou túnel sem compensação. Incluindo sua colocação em um poste ou parede e suporte e Regulagem da altura. Inclui deslocamentos, maquinaria, ferramentas e meios auxiliares. | 2 | un |  | 0
| 11.a.3703.01.7.2 | Via 2
| 11.a.3703.01.7.2.1 | Fornecimento e montagem de conjunto de ancoragem para um H.C., ao ar livre ou túnel. Incluindo sua colocação em um poste ou parede e suporte e Regulagem da altura. Inclui deslocamentos, maquinaria, ferramentas e meios auxiliares. | 1 | un |  | 0
| 11.a.3703.01.7.2.2 | Fornecimento e montagem de conjunto de ancoragem para dois H.C., ao ar livre ou túnel sem compensação. Incluindo sua colocação em um poste ou parede e suporte e Regulagem da altura. Inclui deslocamentos, maquinaria, ferramentas e meios auxiliares. | 2 | un |  | 0
| 11.a.3703.01.8 | AGULHAS
| 11.a.3703.01.8.1 | Via 1
| 11.a.3703.01.8.1.1 | Montagem de uma agulha aérea cruzada na catenária de V.G. de dois HC com outra de dois HC. Inclui a colocação correto das duas catenárias no ponto crítico. Montagem do conjunto de alimentação e colocação das peças de fixação de atirantamento e guia da agulha, se existente. Inclui deslocamentos, maquinaria, ferramentas e meios auxiliares. | 1 | un |  | 0
| 11.a.3703.01.8.1.2 | Fornecimento e montagem de conjunto de alimentação de agulhas aéreas transviarias | 2 | un |  | 0
| 11.a.3703.01.8.2 | Via 2
| 11.a.3703.01.8.2.1 | Montagem de uma agulha aérea cruzada na catenária de V.G. de dois HC com outra de dois HC. Inclui a colocação correto das duas catenárias no ponto crítico. Montagem do conjunto de alimentação e colocação das peças de fixação de atirantamento e guia da agulha, se existente. Inclui deslocamentos, maquinaria, ferramentas e meios auxiliares. | 1 | un |  | 0
| 11.a.3703.01.8.2.2 | Fornecimento e montagem de conjunto de alimentação de agulhas aéreas transviarias | 2 | un |  | 0
| 11.a.3703.01.9 | PROTEÇÕES
| 11.a.3703.01.9.1 | Via 1
| 11.a.3703.01.9.1.1 | Fornecimento e montagem de para-raios, incluindo a conexão com ligação à terra/carril para sistemas de tração a 750 V em corrente contínua. Totalmente montado, instalado e em funcionamento. | 2 | un |  | 0
| 11.a.3703.01.9.1.2 | Fornecimento e montagem de sistema de corte da catenária. Inclui as botoneiras e cabos para alimentação e operação adequada e conexões. Inclui o fornecimento, transporte, carga e descarga do material colocado na obra, deslocamentos, material pequeno, ferramentas, maquinaria e meios auxiliares. | 2 | un |  | 0
| 11.a.3703.01.9.1.3 | Fornecimento e montagem de tomada de terra de 6 piquete de Cu, diâmetro 20. Totalmente instalado e testado. | 2 | un |  | 0
| 11.a.3703.01.9.1.4 | Fornecimento e montagem de cabo de 16 mm2 isolamento 0,6/1kV, para interligação com a malha metálica a cada 200 m, a ligação com o armário de retorno no SET e Caixa de Impedâncias. Inclui o fornecimento e colocação do próprio condutor de Cu de 16 mm2 isolamento de 0,6/1 kV, a ligação do referido cabo com a malha metálica a cada 200 m. a ligação no SET e a ligação na caixa de impedâncias, transporte, carga e descarga de material colocado em obra, deslocações, pequenos materiais, ferramentas, maquinaria e meios auxiliares. | 0.095 | km |  | 0
| 11.a.3703.01.9.2 | Via 2
| 11.a.3703.01.9.2.1 | Fornecimento e montagem de para-raios, incluindo a conexão com ligação à terra/carril para sistemas de tração a 750 V em corrente contínua. Totalmente montado, instalado e em funcionamento. | 2 | un |  | 0
| 11.a.3703.01.9.2.2 | Fornecimento e montagem de sistema de corte da catenária. Inclui as botoneiras e cabos para alimentação e operação adequada e conexões. Inclui o fornecimento, transporte, carga e descarga do material colocado na obra, deslocamentos, material pequeno, ferramentas, maquinaria e meios auxiliares. | 2 | un |  | 0
| 11.a.3703.01.9.2.3 | Fornecimento e montagem de cabo de 16 mm2 isolamento 0,6/1kV, para interligação com a malha metálica a cada 200 m, a ligação com o armário de retorno no SET e Caixa de Impedâncias. Inclui o fornecimento e colocação do próprio condutor de Cu de 16 mm2 isolamento de 0,6/1 kV, a ligação do referido cabo com a malha metálica a cada 200 m. a ligação no SET e a ligação na caixa de impedâncias, transporte, carga e descarga de material colocado em obra, deslocações, pequenos materiais, ferramentas, maquinaria e meios auxiliares. | 0.095 | km |  | 0
| 11.a.3703.01.9.2.4 | Fornecimento e montagem de tomada de terra de 6 piquete de Cu, diâmetro 20. Totalmente instalado e testado. | 2 | un |  | 0
| 11.a.3703.01.10 | CIRCUITOS DE TERRA E DE RETORNO
| 11.a.3703.01.10.1 | Via 1
| 11.a.3703.01.10.1.1 | Fornecimento e montagem de cabo de terra de 240 mm2. Inclui o fornecimento e transporte para o local da instalação de todos os materiais, assim como os restantes acessórios de montagem. A totalidade da instalação e da ligação | 0.95 | Km |  | 0
| 11.a.3703.01.10.1.2 | Fornecimento e instalação de arco pré-fabricado de 0,40 x 0,40 m, com armação e tampa galvanizada. Inclui a escavação prévia necessária, a instalação do arco de acordo com os planos, fornecimento do material necessário, incluindo a tampa. Retirada dos produtos provenientes da escavação para um aterro do Contratante. Inclui o fornecimento, transporte, carga e descarga do material colocado na obra, deslocamentos, material pequeno, ferramentas, maquinaria e meios auxiliares. | 59 | un |  | 0
| 11.a.3703.01.10.1.3 | Fornecimento e montagem de cabo de cobre 1X2X300 , ignífugo, tipo afumex z1, exzellent XXI, ou similar, isolamento 0.6/1 kv para feeder negativo, incluindo a realização de furos no carril, ligação ao carril, instalação por canalização existente, cruzamento, passagem e fixação interna do arco, instalação por bandeja de metal em subestação, fixação, e ligação a cabine de retornos em subestação. totalmente montado e colocado em serviço | 0.95 | Km |  | 0
| 11.a.3703.01.10.2 | Via 2
| 11.a.3703.01.10.2.1 | Fornecimento e montagem de cabo de terra de 240 mm2. Inclui o fornecimento e transporte para o local da instalação de todos os materiais, assim como os restantes acessórios de montagem. A totalidade da instalação e da ligação | 0.95 | Km |  | 0
| 11.a.3703.01.10.2.2 | Fornecimento e instalação de arco pré-fabricado de 0,40 x 0,40 m, com armação e tampa galvanizada. Inclui a escavação prévia necessária, a instalação do arco de acordo com os planos, fornecimento do material necessário, incluindo a tampa. Retirada dos produtos provenientes da escavação para um aterro do Contratante. Inclui o fornecimento, transporte, carga e descarga do material colocado na obra, deslocamentos, material pequeno, ferramentas, maquinaria e meios auxiliares. | 30 | un |  | 0
| 11.a.3703.01.10.2.3 | Fornecimento e montagem de um terminal tipo Cembre ou similar para inserção em carril, parafusos de fixação, porcas e terminal para aperto de um cabo de Cu de 150 mm2., 0,6/1 kV, incluindo a execução de furos no carril para continuidade do circuito de retorno no carril, incluindo a execução de furos nos carris, a sua ligação ao carril, a mão de obra para montagem, os materiais e os meios auxiliares necessários para sua instalação e ligação. Totalmente montado e colocado em serviço | 0.67 | Km |  | 0
| 11.a.3703.01.10.2.4 | Fornecimento e montagem de um terminal tipo Cembre ou similar para inserção em carril, parafusos de fixação, porcas e terminal para aperto de um cabo de Cu de 150 mm2., 0,6/1 kV, incluindo a execução de furos no carril para continuidade do circuito de retorno no carril, incluindo a execução de furos nos carris, a sua ligação ao carril, a mão de obra para montagem, os materiais e os meios auxiliares necessários para sua instalação e ligação. Totalmente montado e colocado em serviço | 15 | un |  | 0
| 11.a.3703.01.10.2.5 | Unidade (Ud) fornecimento e montagem de um terminal tipo Cembre ou similar para inserção em carril, parafusos de fixação, porcas e terminal para aperto de um cabo isolado de PVC 0,6/1 kV de 150 mm2 para continuidade do circuito de retorno no carril, incluindo a execução de furos nos carris, a sua ligação ao carril, a mão de obra para montagem, os materiais e os meios auxiliares necessários para sua instalação e ligação. Totalmente montado e colocado em serviço | 10 | un |  | 0
| 11.a.3703.01.10.2.6 | Fornecimento e montagem de cabo de cobre isolado de PVC 0,6/1 kV de 150 mm2 | 70 | m |  | 0
| 11.a.3703.01.10.2.7 | Fornecimento e montagem de cabo de cobre 1X2X300 , ignífugo, tipo afumex z1, exzellent XXI, ou similar, isolamento 0.6/1 kv para feeder negativo, incluindo a realização de furos no carril, ligação ao carril, instalação por canalização existente, cruzamento, passagem e fixação interna do arco, instalação por bandeja de metal em subestação, fixação, e ligação a cabine de retornos em subestação. totalmente montado e colocado em serviço | 0.95 | Km |  | 0
| 11.a.3703.01.11 | ISOLADORES DE SECÇÃO
| 11.a.3703.01.11.1 | Via 1
| 11.a.3703.01.11.1.1 | Fornecimento e Montagem de um conjunto de isolador de secção, qualquer tipo. Inclui o corte dos fios de contacto e preparação das suas extremidades, montagem do isolador de secção com os seus cabos de suspensão, perfeitamente nivelados, corrigindo os pêndulos contíguos e o alinhamento dos defletores. Inclui deslocamentos, maquinaria, ferramentas e meios auxiliares. | 1 | un |  | 0
| 11.a.3703.01.11.2 | Via 2
| 11.a.3703.01.11.2.1 | Fornecimento e Montagem de um conjunto de isolador de secção, qualquer tipo. Inclui o corte dos fios de contacto e preparação das suas extremidades, montagem do isolador de secção com os seus cabos de suspensão, perfeitamente nivelados, corrigindo os pêndulos contíguos e o alinhamento dos defletores. Inclui deslocamentos, maquinaria, ferramentas e meios auxiliares. | 1 | un |  | 0
| 11.a.3703.01.12 | FEEDER DE REFORÇO
| 11.a.3703.01.12.1 | Via 1
| 11.a.3703.01.12.1.1 | Fornecimento e instalação de um feeder positivo de um cabo de Cu, com secção de 300 mm2., isolamento de 1,8/3 KV. Inclui a instalação dos cabos pela vala ou canalização de betão, postes, através de ferramentas apropriadas, rolo ou similar para não danificar o isolamento e a montagem de baixadas e ligações ao final e ao início do circuito. Comprede tendido del cable , colocacón y retencionado en suspensiones, tensado correcto. Incluye montaje colas de anclaje, suspensiones y conexionado del mismo al principio y final del circuito y a catenaria cada 300m., aproximadamente, transporte, carga e descarga do material para o local da obra, deslocamentos, pequenos materiais, ferramentas, maquinaria e meios auxiliares. | 0.2 | km |  | 0
| 11.a.3703.01.12.2 | Via 2
| 11.a.3703.01.12.2.1 | Fornecimento e instalação de um feeder positivo de um cabo de Cu, com secção de 300 mm2., isolamento de 1,8/3 KV. Inclui a instalação dos cabos pela vala ou canalização de betão, postes, através de ferramentas apropriadas, rolo ou similar para não danificar o isolamento e a montagem de baixadas e ligações ao final e ao início do circuito. Comprede tendido del cable , colocacón y retencionado en suspensiones, tensado correcto. Incluye montaje colas de anclaje, suspensiones y conexionado del mismo al principio y final del circuito y a catenaria cada 300m., aproximadamente, transporte, carga e descarga do material para o local da obra, deslocamentos, pequenos materiais, ferramentas, maquinaria e meios auxiliares. | 0.2 | km |  | 0
| 11.a.3704.01 | Troço: Estação Candal
| 11.a.3704.01.1 | CIMENTAÇÕES E POSTES
| 11.a.3704.01.1.1 | Via 1
| 11.a.3704.01.1.1.1 | Fornecimento e montagem de poste tipo HEA 220 de até 8 metros. Galvanizado a quente | 4 | un |  | 0
| 11.a.3704.01.1.1.2 | Fornecimento e montagem de placa de ancoragem em aço EN 10025 S275JR com perfil plano para cada tipo de perfil e o número correspondente de parafusos, embutidos no betão fresco e aparafusados com anilhas, porca e contraporca após endurecimento do betão da fundação. Inclui argamassa expansiva autonivelante para preencher o espaço resultante entre o betão endurecido e a placa e proteção anticorrosiva aplicada nas porcas e extremidades dos parafusos. O preço inclui corte, descofragem, paletes, peças especiais e elementos auxiliares de montagem | 4 | un |  | 0
| 11.a.3704.01.1.1.3 | Fornecimento e montagem de sinalização do poste e placa de perigo de morte, incluindo o fornecimento de todos os materiais necessários, assim como o seu transporte para o local da obra totalmente montados | 4 | un |  | 0
| 11.a.3704.01.1.1.4 | Trabalhos de etiquetagem e identificação do perfil de eletrificação e outros elementos de eletrificação. Inclui deslocamento, máquinas, ferramentas e meios auxiliares | 4 | un |  | 0
| 11.a.3704.01.1.2 | Via 2
| 11.a.3704.01.1.2.1 | Fornecimento e montagem de poste tipo HEA 220 de até 8 metros. Galvanizado a quente | 4 | un |  | 0
| 11.a.3704.01.1.2.2 | Fornecimento e montagem de placa de ancoragem em aço EN 10025 S275JR com perfil plano para cada tipo de perfil e o número correspondente de parafusos, embutidos no betão fresco e aparafusados com anilhas, porca e contraporca após endurecimento do betão da fundação. Inclui argamassa expansiva autonivelante para preencher o espaço resultante entre o betão endurecido e a placa e proteção anticorrosiva aplicada nas porcas e extremidades dos parafusos. O preço inclui corte, descofragem, paletes, peças especiais e elementos auxiliares de montagem | 4 | un |  | 0
| 11.a.3704.01.1.2.3 | Fornecimento e montagem de sinalização do poste e placa de perigo de morte, incluindo o fornecimento de todos os materiais necessários, assim como o seu transporte para o local da obra totalmente montados | 4 | un |  | 0
| 11.a.3704.01.1.2.4 | Trabalhos de etiquetagem e identificação do perfil de eletrificação e outros elementos de eletrificação. Inclui deslocamento, máquinas, ferramentas e meios auxiliares | 4 | un |  | 0
| 11.a.3704.01.2 | PÓRTICOS FLEXÍVEIS
| 11.a.3704.01.2.1 | Via 1
| 11.a.3704.01.2.1.1 | Fornecimento e montagem de conjunto de um pórtico flexível de 10 a 18 metros de luz com uma transversal, 3 ou 4 vias. Inclui o corte e a preparação dos cabos, flexível e transversais, a colocação dos conjuntos de cola de ancoragem nestes e os de fixação nos postes. Ancoragem, tensionamento e nivelamento corretos. Não está considerada a colocação dos isolamentos intermédios, das suspensões nem dos atirantamentos uma vez que o número destes é variável. Inclui deslocamentos, maquinaria, ferramentas e meios auxiliares. | 4 | un |  | 0
| 11.a.3704.01.3 | EQUIPAMENTOS DE SUSPENSÃO
| 11.a.3704.01.3.1 | Via 1
| 11.a.3704.01.3.1.1 | Fornecimento e instalação de suspensão delta, cabo e fixação com gancho e bucha. Totalmente montado e em serviço. | 4 | un |  | 0
| 11.a.3704.01.3.2 | Via 2
| 11.a.3704.01.3.2.1 | Fornecimento e instalação de suspensão delta, cabo e fixação com gancho e bucha. Totalmente montado e em serviço. | 4 | un |  | 0
| 11.a.3704.01.4 | CATENÁRIA
| 11.a.3704.01.4.1 | Via 1
| 11.a.3704.01.4.1.1 | Instalação, tensionamento e fixação de um Km de catenária dupla 2 FC, em V.G, em trajeto ou estação. Inclui a instalação do dos F.C. (Catenária TIPO "D"), através de comboio de tensão, a montagem dos conjuntos de suspensão de qualquer tipo, a montagem dos conjuntos de atirantamento e fixação dos braços ao F.C., montagem dos conjuntos de alimentação necessários, distribuição e montagem dos pêndulos, montagem das colas de ancoragem. Regulação e tensionamento de todo o conjunto para o deixar em condições de trabalho. Inclui deslocamentos, maquinaria, ferramentas e meios auxiliares. | 0.75 | Km |  | 0
| 11.a.3704.01.4.1.2 | Fornecimento de fio de contacto de cobre de 150 mm2. | 1500 | m |  | 0
| 11.a.3704.01.4.2 | Via 2
| 11.a.3704.01.4.2.1 | Instalação, tensionamento e fixação de um Km de catenária dupla 2 FC, em V.G, em trajeto ou estação. Inclui a instalação do dos F.C. (Catenária TIPO "D"), através de comboio de tensão, a montagem dos conjuntos de suspensão de qualquer tipo, a montagem dos conjuntos de atirantamento e fixação dos braços ao F.C., montagem dos conjuntos de alimentação necessários, distribuição e montagem dos pêndulos, montagem das colas de ancoragem. Regulação e tensionamento de todo o conjunto para o deixar em condições de trabalho. Inclui deslocamentos, maquinaria, ferramentas e meios auxiliares. | 0.75 | Km |  | 0
| 11.a.3704.01.4.2.2 | Fornecimento de fio de contacto de cobre de 150 mm2. | 1500 | m |  | 0
| 11.a.3704.01.5 | PROTEÇÕES
| 11.a.3704.01.5.1 | Via 1
| 11.a.3704.01.5.1.1 | Fornecimento e montagem de dispositivo de proteção para proteção contra curto-circuito catenária-estruturas metálicas ou limitação de tensões do carril relativamente à terra em sistemas de tração de corrente contínua de 750 V. Totalmente instalado e testado. | 1 | un |  | 0
| 11.a.3704.01.5.1.2 | Fornecimento e montagem de cabo de 16 mm2 isolamento 0,6/1kV, para interligação com a malha metálica a cada 200 m, a ligação com o armário de retorno no SET e Caixa de Impedâncias. Inclui o fornecimento e colocação do próprio condutor de Cu de 16 mm2 isolamento de 0,6/1 kV, a ligação do referido cabo com a malha metálica a cada 200 m. a ligação no SET e a ligação na caixa de impedâncias, transporte, carga e descarga de material colocado em obra, deslocações, pequenos materiais, ferramentas, maquinaria e meios auxiliares. | 0.075 | km |  | 0
| 11.a.3704.01.5.2 | Via 2
| 11.a.3704.01.5.2.1 | Fornecimento e montagem de dispositivo de proteção para proteção contra curto-circuito catenária-estruturas metálicas ou limitação de tensões do carril relativamente à terra em sistemas de tração de corrente contínua de 750 V. Totalmente instalado e testado. | 1 | un |  | 0
| 11.a.3704.01.5.2.2 | Fornecimento e montagem de cabo de 16 mm2 isolamento 0,6/1kV, para interligação com a malha metálica a cada 200 m, a ligação com o armário de retorno no SET e Caixa de Impedâncias. Inclui o fornecimento e colocação do próprio condutor de Cu de 16 mm2 isolamento de 0,6/1 kV, a ligação do referido cabo com a malha metálica a cada 200 m. a ligação no SET e a ligação na caixa de impedâncias, transporte, carga e descarga de material colocado em obra, deslocações, pequenos materiais, ferramentas, maquinaria e meios auxiliares. | 0.075 | km |  | 0
| 11.a.3704.01.6 | CIRCUITOS DE TERRA E DE RETORNO
| 11.a.3704.01.6.1 | Via 1
| 11.a.3704.01.6.1.1 | Fornecimento e montagem de cabo de terra de 240 mm2. Inclui o fornecimento e transporte para o local da instalação de todos os materiais, assim como os restantes acessórios de montagem. A totalidade da instalação e da ligação | 0.75 | Km |  | 0
| 11.a.3704.01.6.1.2 | Fornecimento e instalação de arco pré-fabricado de 0,40 x 0,40 m, com armação e tampa galvanizada. Inclui a escavação prévia necessária, a instalação do arco de acordo com os planos, fornecimento do material necessário, incluindo a tampa. Retirada dos produtos provenientes da escavação para um aterro do Contratante. Inclui o fornecimento, transporte, carga e descarga do material colocado na obra, deslocamentos, material pequeno, ferramentas, maquinaria e meios auxiliares. | 4 | un |  | 0
| 11.a.3704.01.6.1.3 | Fornecimento e montagem de cabo de cobre 1X2X300 , ignífugo, tipo afumex z1, exzellent XXI, ou similar, isolamento 0.6/1 kv para feeder negativo, incluindo a realização de furos no carril, ligação ao carril, instalação por canalização existente, cruzamento, passagem e fixação interna do arco, instalação por bandeja de metal em subestação, fixação, e ligação a cabine de retornos em subestação. totalmente montado e colocado em serviço | 0.75 | Km |  | 0
| 11.a.3704.01.6.2 | Via 2
| 11.a.3704.01.6.2.1 | Fornecimento e montagem de cabo de terra de 240 mm2. Inclui o fornecimento e transporte para o local da instalação de todos os materiais, assim como os restantes acessórios de montagem. A totalidade da instalação e da ligação | 0.75 | Km |  | 0
| 11.a.3704.01.6.2.2 | Fornecimento e instalação de arco pré-fabricado de 0,40 x 0,40 m, com armação e tampa galvanizada. Inclui a escavação prévia necessária, a instalação do arco de acordo com os planos, fornecimento do material necessário, incluindo a tampa. Retirada dos produtos provenientes da escavação para um aterro do Contratante. Inclui o fornecimento, transporte, carga e descarga do material colocado na obra, deslocamentos, material pequeno, ferramentas, maquinaria e meios auxiliares. | 4 | un |  | 0
| 11.a.3704.01.6.2.3 | Fornecimento e montagem de cabo de cobre 1X2X300 , ignífugo, tipo afumex z1, exzellent XXI, ou similar, isolamento 0.6/1 kv para feeder negativo, incluindo a realização de furos no carril, ligação ao carril, instalação por canalização existente, cruzamento, passagem e fixação interna do arco, instalação por bandeja de metal em subestação, fixação, e ligação a cabine de retornos em subestação. totalmente montado e colocado em serviço | 0.75 | Km |  | 0
| 11.a.3704.01.7 | FEEDER DE REFORÇO
| 11.a.3704.01.7.1 | Via 1
| 11.a.3704.01.7.1.1 | Fornecimento e instalação de um feeder positivo de um cabo de Cu, com secção de 300 mm2., isolamento de 1,8/3 KV. Inclui a instalação dos cabos pela vala ou canalização de betão, postes, através de ferramentas apropriadas, rolo ou similar para não danificar o isolamento e a montagem de baixadas e ligações ao final e ao início do circuito. Comprede tendido del cable , colocacón y retencionado en suspensiones, tensado correcto. Incluye montaje colas de anclaje, suspensiones y conexionado del mismo al principio y final del circuito y a catenaria cada 300m., aproximadamente, transporte, carga e descarga do material para o local da obra, deslocamentos, pequenos materiais, ferramentas, maquinaria e meios auxiliares. | 0.75 | km |  | 0
| 11.a.3704.01.7.2 | Via 2
| 11.a.3704.01.7.2.1 | Fornecimento e instalação de um feeder positivo de um cabo de Cu, com secção de 300 mm2., isolamento de 1,8/3 KV. Inclui a instalação dos cabos pela vala ou canalização de betão, postes, através de ferramentas apropriadas, rolo ou similar para não danificar o isolamento e a montagem de baixadas e ligações ao final e ao início do circuito. Comprede tendido del cable , colocacón y retencionado en suspensiones, tensado correcto. Incluye montaje colas de anclaje, suspensiones y conexionado del mismo al principio y final del circuito y a catenaria cada 300m., aproximadamente, transporte, carga e descarga do material para o local da obra, deslocamentos, pequenos materiais, ferramentas, maquinaria e meios auxiliares. | 0.75 | km |  | 0
| 11.a.3705.01 | Troço: Candal / Rotunda
| 11.a.3705.01.1 | CIMENTAÇÕES E POSTES
| 11.a.3705.01.1.1 | Via 1
| 11.a.3705.01.1.1.1 | Base de betão de 2400x1400x90 mm com pilar de 620x720 mm de betão C 20/25 maciço "M1" elaborado em central no enchimento de sapatas e valas de fundação, para montagem e desmontagem de cofragem por meio de camião bomba. Inclui escavação mecânica, carga e descarga para aterro, betão para limpeza e aço corrugado B500 S. | 12 | un |  | 0
| 11.a.3705.01.1.1.2 | Base de betão de 3000x1500x110 mm com pilar de 620x720 mm de betão C 20/25 maciço "M2" elaborado em central no enchimento de sapatas e valas de fundação, para montagem e desmontagem de cofragem por meio de camião bomba. Inclui escavação mecânica, carga e descarga para aterro, betão para limpeza e aço corrugado B500 S. | 11 | un |  | 0
| 11.a.3705.01.1.1.3 | Base de betão de 5200x2000x120 mm com pilar de 620x720 mm de betão C 20/25 maciço "M7" elaborado em central no enchimento de sapatas e valas de fundação, para montagem e desmontagem de cofragem por meio de camião bomba. Inclui escavação mecânica, carga e descarga para aterro, betão para limpeza e aço corrugado B500 S. | 2 | un |  | 0
| 11.a.3705.01.1.1.4 | Fornecimento e montagem de poste tipo HEA 220 de até 8 metros. Galvanizado a quente | 12 | un |  | 0
| 11.a.3705.01.1.1.5 | Fornecimento e montagem de poste tipo HEA 240 de até 8 metros. Galvanizado a quente | 11 | un |  | 0
| 11.a.3705.01.1.1.6 | Fornecimento e montagem de poste tipo HEM 320 de até 8 metros. Galvanizado a quente | 2 | un |  | 0
| 11.a.3705.01.1.1.7 | Fornecimento e montagem de poste tipo IPE 120 de até 0,7 metros. Galvanizado a quente | 1 | un |  | 0
| 11.a.3705.01.1.1.8 | Fornecimento e montagem de placa de ancoragem em aço EN 10025 S275JR com perfil plano para cada tipo de perfil e o número correspondente de parafusos, embutidos no betão fresco e aparafusados com anilhas, porca e contraporca após endurecimento do betão da fundação. Inclui argamassa expansiva autonivelante para preencher o espaço resultante entre o betão endurecido e a placa e proteção anticorrosiva aplicada nas porcas e extremidades dos parafusos. O preço inclui corte, descofragem, paletes, peças especiais e elementos auxiliares de montagem | 25 | un |  | 0
| 11.a.3705.01.1.1.9 | Fornecimento e montagem de placa de ancoragem em aço EN 10025 S275JR com perfil plano, com reforços de 600 x 450 mm e espessura de 35 mm e montagem em 8 pinos de aço com 20 mm de diâmetro e 107 cm de comprimento total, embutidos no betão fresco e aparafusados com anilhas, porca e contra-porca após endurecimento do betão da fundação. Inclui argamassa autonivelante expansiva para preenchimento do espaço resultante entre o betão endurecido e a placa e a proteção anti-corrosão aplicada nas porcas e extremidades dos pinos. O preço inclui os cortes, os despontes, as paletas, as peças especiais e os elementos auxiliares de montagem. | 1 | un |  | 0
| 11.a.3705.01.1.1.10 | Fornecimento e montagem de placa de ancoragem em aço EN 10025 S275JR com perfil plano, com reforços de 200 x 150 mm e espessura de 10 mm e montagem em 4 pinos de resina química. Inclui argamassa autonivelante expansiva para preenchimento do espaço resultante entre o betão endurecido e a placa e a proteção anti-corrosão aplicada nas porcas e extremidades dos pinos. O preço inclui os cortes, os despontes, as paletas, as peças especiais e os elementos auxiliares de montagem. | 1 | un |  | 0
| 11.a.3705.01.1.1.11 | Fornecimento e montagem de sinalização do poste e placa de perigo de morte, incluindo o fornecimento de todos os materiais necessários, assim como o seu transporte para o local da obra totalmente montados | 26 | un |  | 0
| 11.a.3705.01.1.1.12 | Trabalhos de etiquetagem e identificação do perfil de eletrificação e outros elementos de eletrificação. Inclui deslocamento, máquinas, ferramentas e meios auxiliares | 26 | un |  | 0
| 11.a.3705.01.1.2 | Via 2
| 11.a.3705.01.1.2.1 | Base de betão de 2400x1400x90 mm com pilar de 620x720 mm de betão C 20/25 maciço "M1" elaborado em central no enchimento de sapatas e valas de fundação, para montagem e desmontagem de cofragem por meio de camião bomba. Inclui escavação mecânica, carga e descarga para aterro, betão para limpeza e aço corrugado B500 S. | 13 | un |  | 0
| 11.a.3705.01.1.2.2 | Base de betão de 3000x1500x110 mm com pilar de 620x720 mm de betão C 20/25 maciço "M2" elaborado em central no enchimento de sapatas e valas de fundação, para montagem e desmontagem de cofragem por meio de camião bomba. Inclui escavação mecânica, carga e descarga para aterro, betão para limpeza e aço corrugado B500 S. | 10 | un |  | 0
| 11.a.3705.01.1.2.3 | Base de betão de 5200x2000x120 mm com pilar de 620x720 mm de betão C 20/25 maciço "M7" elaborado em central no enchimento de sapatas e valas de fundação, para montagem e desmontagem de cofragem por meio de camião bomba. Inclui escavação mecânica, carga e descarga para aterro, betão para limpeza e aço corrugado B500 S. | 2 | un |  | 0
| 11.a.3705.01.1.2.4 | Fornecimento e montagem de poste tipo HEA 220 de até 8 metros. Galvanizado a quente | 13 | un |  | 0
| 11.a.3705.01.1.2.5 | Fornecimento e montagem de poste tipo HEA 240 de até 8 metros. Galvanizado a quente | 10 | un |  | 0
| 11.a.3705.01.1.2.6 | Fornecimento e montagem de poste tipo HEM 320 de até 8 metros. Galvanizado a quente | 2 | un |  | 0
| 11.a.3705.01.1.2.7 | Fornecimento e montagem de poste tipo IPE 120 de até 0,7 metros. Galvanizado a quente | 1 | un |  | 0
| 11.a.3705.01.1.2.8 | Fornecimento e montagem de placa de ancoragem em aço EN 10025 S275JR com perfil plano para cada tipo de perfil e o número correspondente de parafusos, embutidos no betão fresco e aparafusados com anilhas, porca e contraporca após endurecimento do betão da fundação. Inclui argamassa expansiva autonivelante para preencher o espaço resultante entre o betão endurecido e a placa e proteção anticorrosiva aplicada nas porcas e extremidades dos parafusos. O preço inclui corte, descofragem, paletes, peças especiais e elementos auxiliares de montagem | 25 | un |  | 0
| 11.a.3705.01.1.2.9 | Fornecimento e montagem de placa de ancoragem em aço EN 10025 S275JR com perfil plano, com reforços de 600 x 450 mm e espessura de 35 mm e montagem em 8 pinos de aço com 20 mm de diâmetro e 107 cm de comprimento total, embutidos no betão fresco e aparafusados com anilhas, porca e contra-porca após endurecimento do betão da fundação. Inclui argamassa autonivelante expansiva para preenchimento do espaço resultante entre o betão endurecido e a placa e a proteção anti-corrosão aplicada nas porcas e extremidades dos pinos. O preço inclui os cortes, os despontes, as paletas, as peças especiais e os elementos auxiliares de montagem. | 1 | un |  | 0
| 11.a.3705.01.1.2.10 | Fornecimento e montagem de placa de ancoragem em aço EN 10025 S275JR com perfil plano, com reforços de 200 x 150 mm e espessura de 10 mm e montagem em 4 pinos de resina química. Inclui argamassa autonivelante expansiva para preenchimento do espaço resultante entre o betão endurecido e a placa e a proteção anti-corrosão aplicada nas porcas e extremidades dos pinos. O preço inclui os cortes, os despontes, as paletas, as peças especiais e os elementos auxiliares de montagem. | 1 | un |  | 0
| 11.a.3705.01.1.2.11 | Fornecimento e montagem de sinalização do poste e placa de perigo de morte, incluindo o fornecimento de todos os materiais necessários, assim como o seu transporte para o local da obra totalmente montados | 26 | un |  | 0
| 11.a.3705.01.1.2.12 | Trabalhos de etiquetagem e identificação do perfil de eletrificação e outros elementos de eletrificação. Inclui deslocamento, máquinas, ferramentas e meios auxiliares | 26 | un |  | 0
| 11.a.3705.01.2 | PÓRTICOS FLEXÍVEIS
| 11.a.3705.01.2.1 | Via 1
| 11.a.3705.01.2.1.1 | Fornecimento e montagem de conjunto de um pórtico flexível de 10 a 18 metros de luz com uma transversal, 3 ou 4 vias. Inclui o corte e a preparação dos cabos, flexível e transversais, a colocação dos conjuntos de cola de ancoragem nestes e os de fixação nos postes. Ancoragem, tensionamento e nivelamento corretos. Não está considerada a colocação dos isolamentos intermédios, das suspensões nem dos atirantamentos uma vez que o número destes é variável. Inclui deslocamentos, maquinaria, ferramentas e meios auxiliares. | 25 | un |  | 0
| 11.a.3705.01.3 | EQUIPAMENTOS DE SUSPENSÃO
| 11.a.3705.01.3.1 | Via 1
| 11.a.3705.01.3.1.1 | Fornecimento e instalação de suspensão delta, cabo e fixação com gancho e bucha. Totalmente montado e em serviço. | 25 | un |  | 0
| 11.a.3705.01.3.2 | Via 2
| 11.a.3705.01.3.2.1 | Fornecimento e instalação de suspensão delta, cabo e fixação com gancho e bucha. Totalmente montado e em serviço. | 25 | un |  | 0
| 11.a.3705.01.4 | CATENÁRIA
| 11.a.3705.01.4.1 | Via 1
| 11.a.3705.01.4.1.1 | Instalação, tensionamento e fixação de um Km de catenária dupla 2 FC, em V.G, em trajeto ou estação. Inclui a instalação do dos F.C. (Catenária TIPO "D"), através de comboio de tensão, a montagem dos conjuntos de suspensão de qualquer tipo, a montagem dos conjuntos de atirantamento e fixação dos braços ao F.C., montagem dos conjuntos de alimentação necessários, distribuição e montagem dos pêndulos, montagem das colas de ancoragem. Regulação e tensionamento de todo o conjunto para o deixar em condições de trabalho. Inclui deslocamentos, maquinaria, ferramentas e meios auxiliares. | 0.55 | Km |  | 0
| 11.a.3705.01.4.1.2 | Fornecimento de fio de contacto de cobre de 150 mm2. | 1100 | m |  | 0
| 11.a.3705.01.4.2 | Via 2
| 11.a.3705.01.4.2.1 | Instalação, tensionamento e fixação de um Km de catenária dupla 2 FC, em V.G, em trajeto ou estação. Inclui a instalação do dos F.C. (Catenária TIPO "D"), através de comboio de tensão, a montagem dos conjuntos de suspensão de qualquer tipo, a montagem dos conjuntos de atirantamento e fixação dos braços ao F.C., montagem dos conjuntos de alimentação necessários, distribuição e montagem dos pêndulos, montagem das colas de ancoragem. Regulação e tensionamento de todo o conjunto para o deixar em condições de trabalho. Inclui deslocamentos, maquinaria, ferramentas e meios auxiliares. | 0.55 | Km |  | 0
| 11.a.3705.01.4.2.2 | Fornecimento de fio de contacto de cobre de 150 mm2. | 1100 | m |  | 0
| 11.a.3705.01.5 | SECIONAMENTOS
| 11.a.3705.01.5.1 | Via 1
| 11.a.3705.01.5.1.1 | Montagem de um seccionamento aéreo ou de ancoragem de cinco vãos. Tendo em consideração que todos os conjuntos e unidades que constituem o seccionamento estão compilados nos seus capítulos, tais como: Instalação de cabos e fios, suspensões, atirantamentos, colas, isolamentos, roldanas, ligações, etc. Esta unidade refere-se unicamente ao acondicionamento das catenárias e da sua zona de fricção, até à sua correta situação, incluindo o suplemento da catenária que se sobrepõe, o correto paralelismo das catenárias na zona de elevação, etc. Inclui deslocamentos, maquinaria, ferramentas e meios auxiliares. | 1 | un |  | 0
| 11.a.3705.01.5.2 | Via 2
| 11.a.3705.01.5.2.1 | Montagem de um seccionamento aéreo ou de ancoragem de cinco vãos. Tendo em consideração que todos os conjuntos e unidades que constituem o seccionamento estão compilados nos seus capítulos, tais como: Instalação de cabos e fios, suspensões, atirantamentos, colas, isolamentos, roldanas, ligações, etc. Esta unidade refere-se unicamente ao acondicionamento das catenárias e da sua zona de fricção, até à sua correta situação, incluindo o suplemento da catenária que se sobrepõe, o correto paralelismo das catenárias na zona de elevação, etc. Inclui deslocamentos, maquinaria, ferramentas e meios auxiliares. | 1 | un |  | 0
| 11.a.3705.01.6 | ANCORAGEM
| 11.a.3705.01.6.1 | Via 1
| 11.a.3705.01.6.1.1 | Fornecimento e montagem de conjunto de ancoragem para dois H.C., ao ar livre ou túnel sem compensação. Incluindo sua colocação em um poste ou parede e suporte e Regulagem da altura. Inclui deslocamentos, maquinaria, ferramentas e meios auxiliares. | 2 | un |  | 0
| 11.a.3705.01.6.2 | Via 2
| 11.a.3705.01.6.2.1 | Fornecimento e montagem de conjunto de ancoragem para dois H.C., ao ar livre ou túnel sem compensação. Incluindo sua colocação em um poste ou parede e suporte e Regulagem da altura. Inclui deslocamentos, maquinaria, ferramentas e meios auxiliares. | 2 | un |  | 0
| 11.a.3705.01.7 | AGULHAS
| 11.a.3705.01.7.1 | Via 1
| 11.a.3705.01.7.1.1 | Montagem de uma agulha aérea cruzada na catenária de V.G. de dois HC com outra de dois HC. Inclui a colocação correto das duas catenárias no ponto crítico. Montagem do conjunto de alimentação e colocação das peças de fixação de atirantamento e guia da agulha, se existente. Inclui deslocamentos, maquinaria, ferramentas e meios auxiliares. | 1 | un |  | 0
| 11.a.3705.01.7.1.2 | Fornecimento e montagem de conjunto de alimentação de agulhas aéreas transviarias | 2 | un |  | 0
| 11.a.3705.01.7.2 | Via 2
| 11.a.3705.01.7.2.1 | Montagem de uma agulha aérea cruzada na catenária de V.G. de dois HC com outra de dois HC. Inclui a colocação correto das duas catenárias no ponto crítico. Montagem do conjunto de alimentação e colocação das peças de fixação de atirantamento e guia da agulha, se existente. Inclui deslocamentos, maquinaria, ferramentas e meios auxiliares. | 1 | un |  | 0
| 11.a.3705.01.7.2.2 | Fornecimento e montagem de conjunto de alimentação de agulhas aéreas transviarias | 2 | un |  | 0
| 11.a.3705.01.8 | PROTEÇÕES
| 11.a.3705.01.8.1 | Via 1
| 11.a.3705.01.8.1.1 | Fornecimento e montagem de sistema de corte da catenária. Inclui as botoneiras e cabos para alimentação e operação adequada e conexões. Inclui o fornecimento, transporte, carga e descarga do material colocado na obra, deslocamentos, material pequeno, ferramentas, maquinaria e meios auxiliares. | 1 | un |  | 0
| 11.a.3705.01.8.1.2 | Fornecimento e montagem de cabo de 16 mm2 isolamento 0,6/1kV, para interligação com a malha metálica a cada 200 m, a ligação com o armário de retorno no SET e Caixa de Impedâncias. Inclui o fornecimento e colocação do próprio condutor de Cu de 16 mm2 isolamento de 0,6/1 kV, a ligação do referido cabo com a malha metálica a cada 200 m. a ligação no SET e a ligação na caixa de impedâncias, transporte, carga e descarga de material colocado em obra, deslocações, pequenos materiais, ferramentas, maquinaria e meios auxiliares. | 0.55 | km |  | 0
| 11.a.3705.01.8.2 | Via 2
| 11.a.3705.01.8.2.1 | Fornecimento e montagem de cabo de 16 mm2 isolamento 0,6/1kV, para interligação com a malha metálica a cada 200 m, a ligação com o armário de retorno no SET e Caixa de Impedâncias. Inclui o fornecimento e colocação do próprio condutor de Cu de 16 mm2 isolamento de 0,6/1 kV, a ligação do referido cabo com a malha metálica a cada 200 m. a ligação no SET e a ligação na caixa de impedâncias, transporte, carga e descarga de material colocado em obra, deslocações, pequenos materiais, ferramentas, maquinaria e meios auxiliares. | 0.55 | km |  | 0
| 11.a.3705.01.9 | CIRCUITOS DE TERRA E DE RETORNO
| 11.a.3705.01.9.1 | Via 1
| 11.a.3705.01.9.1.1 | Fornecimento e montagem de cabo de terra de 240 mm2. Inclui o fornecimento e transporte para o local da instalação de todos os materiais, assim como os restantes acessórios de montagem. A totalidade da instalação e da ligação | 0.55 | Km |  | 0
| 11.a.3705.01.9.1.2 | Fornecimento e instalação de arco pré-fabricado de 0,40 x 0,40 m, com armação e tampa galvanizada. Inclui a escavação prévia necessária, a instalação do arco de acordo com os planos, fornecimento do material necessário, incluindo a tampa. Retirada dos produtos provenientes da escavação para um aterro do Contratante. Inclui o fornecimento, transporte, carga e descarga do material colocado na obra, deslocamentos, material pequeno, ferramentas, maquinaria e meios auxiliares. | 26 | un |  | 0
| 11.a.3705.01.9.1.3 | Fornecimento e montagem de cabo de cobre 1X2X300 , ignífugo, tipo afumex z1, exzellent XXI, ou similar, isolamento 0.6/1 kv para feeder negativo, incluindo a realização de furos no carril, ligação ao carril, instalação por canalização existente, cruzamento, passagem e fixação interna do arco, instalação por bandeja de metal em subestação, fixação, e ligação a cabine de retornos em subestação. totalmente montado e colocado em serviço | 0.55 | Km |  | 0
| 11.a.3705.01.9.1.4 | Fornecimento e montagem de um terminal tipo Cembre ou similar para inserção em carril, parafusos de fixação, porcas e terminal para aperto de um cabo de Cu de 150 mm2., 0,6/1 kV, incluindo a execução de furos no carril para continuidade do circuito de retorno no carril, incluindo a execução de furos nos carris, a sua ligação ao carril, a mão de obra para montagem, os materiais e os meios auxiliares necessários para sua instalação e ligação. Totalmente montado e colocado em serviço | 0.135 | Km |  | 0
| 11.a.3705.01.9.1.5 | Fornecimento e montagem de um terminal tipo Cembre ou similar para inserção em carril, parafusos de fixação, porcas e terminal para aperto de um cabo de Cu de 150 mm2., 0,6/1 kV, incluindo a execução de furos no carril para continuidade do circuito de retorno no carril, incluindo a execução de furos nos carris, a sua ligação ao carril, a mão de obra para montagem, os materiais e os meios auxiliares necessários para sua instalação e ligação. Totalmente montado e colocado em serviço | 30 | un |  | 0
| 11.a.3705.01.9.1.6 | Unidade (Ud) fornecimento e montagem de um terminal tipo Cembre ou similar para inserção em carril, parafusos de fixação, porcas e terminal para aperto de um cabo isolado de PVC 0,6/1 kV de 150 mm2 para continuidade do circuito de retorno no carril, incluindo a execução de furos nos carris, a sua ligação ao carril, a mão de obra para montagem, os materiais e os meios auxiliares necessários para sua instalação e ligação. Totalmente montado e colocado em serviço | 20 | un |  | 0
| 11.a.3705.01.9.2 | Via 2
| 11.a.3705.01.9.2.1 | Fornecimento e montagem de cabo de terra de 240 mm2. Inclui o fornecimento e transporte para o local da instalação de todos os materiais, assim como os restantes acessórios de montagem. A totalidade da instalação e da ligação | 0.55 | Km |  | 0
| 11.a.3705.01.9.2.2 | Fornecimento e instalação de arco pré-fabricado de 0,40 x 0,40 m, com armação e tampa galvanizada. Inclui a escavação prévia necessária, a instalação do arco de acordo com os planos, fornecimento do material necessário, incluindo a tampa. Retirada dos produtos provenientes da escavação para um aterro do Contratante. Inclui o fornecimento, transporte, carga e descarga do material colocado na obra, deslocamentos, material pequeno, ferramentas, maquinaria e meios auxiliares. | 26 | un |  | 0
| 11.a.3705.01.9.2.3 | Fornecimento e montagem de cabo de cobre 1X2X300 , ignífugo, tipo afumex z1, exzellent XXI, ou similar, isolamento 0.6/1 kv para feeder negativo, incluindo a realização de furos no carril, ligação ao carril, instalação por canalização existente, cruzamento, passagem e fixação interna do arco, instalação por bandeja de metal em subestação, fixação, e ligação a cabine de retornos em subestação. totalmente montado e colocado em serviço | 0.55 | Km |  | 0
| 11.a.3705.01.10 | ISOLADORES DE SECÇÃO
| 11.a.3705.01.10.1 | Via 1
| 11.a.3705.01.10.1.1 | Fornecimento e Montagem de um conjunto de isolador de secção, qualquer tipo. Inclui o corte dos fios de contacto e preparação das suas extremidades, montagem do isolador de secção com os seus cabos de suspensão, perfeitamente nivelados, corrigindo os pêndulos contíguos e o alinhamento dos defletores. Inclui deslocamentos, maquinaria, ferramentas e meios auxiliares. | 1 | un |  | 0
| 11.a.3705.01.11 | FEEDER DE REFORÇO
| 11.a.3705.01.11.1 | Via 1
| 11.a.3705.01.11.1.1 | Fornecimento e instalação de um feeder positivo de um cabo de Cu, com secção de 300 mm2., isolamento de 1,8/3 KV. Inclui a instalação dos cabos pela vala ou canalização de betão, postes, através de ferramentas apropriadas, rolo ou similar para não danificar o isolamento e a montagem de baixadas e ligações ao final e ao início do circuito. Comprede tendido del cable , colocacón y retencionado en suspensiones, tensado correcto. Incluye montaje colas de anclaje, suspensiones y conexionado del mismo al principio y final del circuito y a catenaria cada 300m., aproximadamente, transporte, carga e descarga do material para o local da obra, deslocamentos, pequenos materiais, ferramentas, maquinaria e meios auxiliares. | 0.6 | km |  | 0
| 11.a.3705.01.11.2 | Via 2
| 11.a.3705.01.11.2.1 | Fornecimento e instalação de um feeder positivo de um cabo de Cu, com secção de 300 mm2., isolamento de 1,8/3 KV. Inclui a instalação dos cabos pela vala ou canalização de betão, postes, através de ferramentas apropriadas, rolo ou similar para não danificar o isolamento e a montagem de baixadas e ligações ao final e ao início do circuito. Comprede tendido del cable , colocacón y retencionado en suspensiones, tensado correcto. Incluye montaje colas de anclaje, suspensiones y conexionado del mismo al principio y final del circuito y a catenaria cada 300m., aproximadamente, transporte, carga e descarga do material para o local da obra, deslocamentos, pequenos materiais, ferramentas, maquinaria e meios auxiliares. | 0.6 | km |  | 0
| 11.a.3706.01 | Troço: Estação Rotunda
| 11.a.3706.01.1 | CIMENTAÇÕES E POSTES
| 11.a.3706.01.1.1 | Via 1
| 11.a.3706.01.1.1.1 | Fornecimento e montagem de poste tipo HEA 220 de até 8 metros. Galvanizado a quente | 4 | un |  | 0
| 11.a.3706.01.1.1.2 | Fornecimento e montagem de placa de ancoragem em aço EN 10025 S275JR com perfil plano para cada tipo de perfil e o número correspondente de parafusos, embutidos no betão fresco e aparafusados com anilhas, porca e contraporca após endurecimento do betão da fundação. Inclui argamassa expansiva autonivelante para preencher o espaço resultante entre o betão endurecido e a placa e proteção anticorrosiva aplicada nas porcas e extremidades dos parafusos. O preço inclui corte, descofragem, paletes, peças especiais e elementos auxiliares de montagem | 4 | un |  | 0
| 11.a.3706.01.1.1.3 | Fornecimento e montagem de sinalização do poste e placa de perigo de morte, incluindo o fornecimento de todos os materiais necessários, assim como o seu transporte para o local da obra totalmente montados | 4 | un |  | 0
| 11.a.3706.01.1.1.4 | Trabalhos de etiquetagem e identificação do perfil de eletrificação e outros elementos de eletrificação. Inclui deslocamento, máquinas, ferramentas e meios auxiliares | 4 | un |  | 0
| 11.a.3706.01.1.2 | Via 2
| 11.a.3706.01.1.2.1 | Fornecimento e montagem de poste tipo HEA 220 de até 8 metros. Galvanizado a quente | 4 | un |  | 0
| 11.a.3706.01.1.2.2 | Fornecimento e montagem de placa de ancoragem em aço EN 10025 S275JR com perfil plano para cada tipo de perfil e o número correspondente de parafusos, embutidos no betão fresco e aparafusados com anilhas, porca e contraporca após endurecimento do betão da fundação. Inclui argamassa expansiva autonivelante para preencher o espaço resultante entre o betão endurecido e a placa e proteção anticorrosiva aplicada nas porcas e extremidades dos parafusos. O preço inclui corte, descofragem, paletes, peças especiais e elementos auxiliares de montagem | 4 | un |  | 0
| 11.a.3706.01.1.2.3 | Fornecimento e montagem de sinalização do poste e placa de perigo de morte, incluindo o fornecimento de todos os materiais necessários, assim como o seu transporte para o local da obra totalmente montados | 4 | un |  | 0
| 11.a.3706.01.1.2.4 | Trabalhos de etiquetagem e identificação do perfil de eletrificação e outros elementos de eletrificação. Inclui deslocamento, máquinas, ferramentas e meios auxiliares | 4 | un |  | 0
| 11.a.3706.01.2 | PÓRTICOS FLEXÍVEIS
| 11.a.3706.01.2.1 | Via 1
| 11.a.3706.01.2.1.1 | Fornecimento e montagem de conjunto de um pórtico flexível de 10 a 18 metros de luz com uma transversal, 3 ou 4 vias. Inclui o corte e a preparação dos cabos, flexível e transversais, a colocação dos conjuntos de cola de ancoragem nestes e os de fixação nos postes. Ancoragem, tensionamento e nivelamento corretos. Não está considerada a colocação dos isolamentos intermédios, das suspensões nem dos atirantamentos uma vez que o número destes é variável. Inclui deslocamentos, maquinaria, ferramentas e meios auxiliares. | 4 | un |  | 0
| 11.a.3706.01.3 | EQUIPAMENTOS DE SUSPENSÃO
| 11.a.3706.01.3.1 | Via 1
| 11.a.3706.01.3.1.1 | Fornecimento e instalação de suspensão delta, cabo e fixação com gancho e bucha. Totalmente montado e em serviço. | 4 | un |  | 0
| 11.a.3706.01.3.2 | Via 2
| 11.a.3706.01.3.2.1 | Fornecimento e instalação de suspensão delta, cabo e fixação com gancho e bucha. Totalmente montado e em serviço. | 4 | un |  | 0
| 11.a.3706.01.4 | CATENÁRIA
| 11.a.3706.01.4.1 | Via 1
| 11.a.3706.01.4.1.1 | Instalação, tensionamento e fixação de um Km de catenária dupla 2 FC, em V.G, em trajeto ou estação. Inclui a instalação do dos F.C. (Catenária TIPO "D"), através de comboio de tensão, a montagem dos conjuntos de suspensão de qualquer tipo, a montagem dos conjuntos de atirantamento e fixação dos braços ao F.C., montagem dos conjuntos de alimentação necessários, distribuição e montagem dos pêndulos, montagem das colas de ancoragem. Regulação e tensionamento de todo o conjunto para o deixar em condições de trabalho. Inclui deslocamentos, maquinaria, ferramentas e meios auxiliares. | 0.075 | Km |  | 0
| 11.a.3706.01.4.1.2 | Fornecimento de fio de contacto de cobre de 150 mm2. | 150 | m |  | 0
| 11.a.3706.01.4.2 | Via 2
| 11.a.3706.01.4.2.1 | Instalação, tensionamento e fixação de um Km de catenária dupla 2 FC, em V.G, em trajeto ou estação. Inclui a instalação do dos F.C. (Catenária TIPO "D"), através de comboio de tensão, a montagem dos conjuntos de suspensão de qualquer tipo, a montagem dos conjuntos de atirantamento e fixação dos braços ao F.C., montagem dos conjuntos de alimentação necessários, distribuição e montagem dos pêndulos, montagem das colas de ancoragem. Regulação e tensionamento de todo o conjunto para o deixar em condições de trabalho. Inclui deslocamentos, maquinaria, ferramentas e meios auxiliares. | 0.075 | Km |  | 0
| 11.a.3706.01.4.2.2 | Fornecimento de fio de contacto de cobre de 150 mm2. | 150 | m |  | 0
| 11.a.3706.01.5 | ARMÁRIO SECIONADORES
| 11.a.3706.01.5.1 | Via 1
| 11.a.3706.01.5.1.1 | Fornecimento e montagem de conjunto de quatro seccionadores de 4000 A, 2000 V, motorizado, eletrónica de ativação e controlo de posição, comandos de ativação, quatro contactos na e quatro nc, livres de tensão, dois detetores de tensão, manivela para ativação manual. Incorporará a eletrónica correspondente para o controlo e ativação do mesmo a partir da estação (comando local) e a partir do centro de controlo remoto. Inclui a carga, transporte e descarga, meios auxiliares para montagem, assim como testes de montagem e funcionamento e pequenos materiais | 1 | un |  | 0
| 11.a.3706.01.5.1.2 | Fornecimento, montagem e instalação dos cabos 2x16 mm2, 0,6/1kV de controlo remoto dos seccionadores para controlo dos seccionadores da catenária. cabos de energia | 0.04 | km |  | 0
| 11.a.3706.01.5.1.3 | Fornecimento, montagem e instalação dos cabos 2x2.5 mm2, 0,6/1kV de controlo remoto dos seccionadores para controlo dos seccionadores da catenária. cabos de sinalização | 0.08 | km |  | 0
| 11.a.3706.01.5.2 | Via 2
| 11.a.3706.01.5.2.1 | Fornecimento, montagem e instalação dos cabos 2x16 mm2, 0,6/1kV de controlo remoto dos seccionadores para controlo dos seccionadores da catenária. cabos de energia | 0.04 | km |  | 0
| 11.a.3706.01.5.2.2 | Fornecimento, montagem e instalação dos cabos 2x2.5 mm2, 0,6/1kV de controlo remoto dos seccionadores para controlo dos seccionadores da catenária. cabos de sinalização | 0.08 | km |  | 0
| 11.a.3706.01.6 | PROTEÇÕES
| 11.a.3706.01.6.1 | Via 1
| 11.a.3706.01.6.1.1 | Fornecimento e montagem de para-raios, incluindo a conexão com ligação à terra/carril para sistemas de tração a 750 V em corrente contínua. Totalmente montado, instalado e em funcionamento. | 1 | un |  | 0
| 11.a.3706.01.6.1.2 | Fornecimento e montagem de semáforos. Inclui e cabos para operação adequada e conexões. Inclui o fornecimento, transporte, carga e descarga do material colocado na obra, deslocamentos, material pequeno, ferramentas, maquinaria e meios auxiliares. | 2 | un |  | 0
| 11.a.3706.01.6.1.3 | Fornecimento e montagem de dispositivo de proteção para proteção contra curto-circuito catenária-estruturas metálicas ou limitação de tensões do carril relativamente à terra em sistemas de tração de corrente contínua de 750 V. Totalmente instalado e testado. | 1 | un |  | 0
| 11.a.3706.01.6.1.4 | Fornecimento e montagem de um conjunto de viseira de proteção da catenária em P.S. ou em qualquer tipo de estrutura de fábrica ou metálica, com saliência. Inclui o transporte da viseira para o local da obra, a colocação da mesma sobre a estrutura de betão ou metálica perfeitamente adaptada à estrutura e nivelada com as ferragens fornecidas. Não inclui a avaliação destes por ser muito variável. Inclui deslocamentos, maquinaria, ferramentas e meios auxiliares. | 1 | un |  | 0
| 11.a.3706.01.6.1.5 | Fornecimento e montagem de tomada de terra de 6 piquete de Cu, diâmetro 20. Totalmente instalado e testado. | 2 | un |  | 0
| 11.a.3706.01.6.1.6 | Fornecimento e montagem do quadro de corte da catenária, incluindo os equipamentos de alimentação dos botoneiras, sua identificação e comunicação com o sistema de intertriping e RTU. Inclui o fornecimento, transporte, carga e descarga do material colocado na obra, deslocamentos, material pequeno, ferramentas, maquinaria e meios auxiliares. | 1 | un |  | 0
| 11.a.3706.01.6.1.7 | Fornecimento e montagem de cabo de 4x2,5 mm2 isolamento 0,6/1kV, para ligação quadro corte catenária com botoneira. Inclui o fornecimento e colocação do próprio condutor de Cu de 35 mm2 isolamento de 0,6/1 kV, a ligação do referido cabo com sistema retorno no SET e a ligação no armário díodo e caixa impedância, transporte, carga e descarga de material colocado em obra, deslocações, pequenos materiais, ferramentas, maquinaria e meios auxiliares. | 1.5 | km |  | 0
| 11.a.3706.01.6.1.8 | Fornecimento e montagem de cabo de 16 mm2 isolamento 0,6/1kV, para interligação com a malha metálica a cada 200 m, a ligação com o armário de retorno no SET e Caixa de Impedâncias. Inclui o fornecimento e colocação do próprio condutor de Cu de 16 mm2 isolamento de 0,6/1 kV, a ligação do referido cabo com a malha metálica a cada 200 m. a ligação no SET e a ligação na caixa de impedâncias, transporte, carga e descarga de material colocado em obra, deslocações, pequenos materiais, ferramentas, maquinaria e meios auxiliares. | 0.75 | km |  | 0
| 11.a.3706.01.6.1.9 | Fornecimento e montagem de cabo de fibra ótica, HITRONIC Kabel HQN 4G6 ou equivalente de fibras multi-modo com diâmetro alma/revestimento de 62,5/125mm comprimento de onda 820 nm para ligação com armário intertriping entre las subestações, transporte, carga e descarga de material deslocações, pequenos materiais, ferramentas, maquinaria e meios auxiliares colocado em obra | 2.1 | km |  | 0
| 11.a.3706.01.6.1.10 | Fornecimento e montagem do sistema de disparo interligado, incluindo os equipamentos de alimentação, interligado com o sistema RTU, armário de seccionadores e cabos fibra ótica em SET . Inclui o fornecimento, transporte, carga e descarga do material colocado na obra, deslocamentos, material pequeno, ferramentas, maquinaria e meios auxiliares. | 1 | un |  | 0
| 11.a.3706.01.6.1.11 | Interligado do cabo ótico com sistema de disparo interligado em SET. Inclui o fornecimento, transporte, carga e descarga do material colocado na obra, deslocamentos, material pequeno, ferramentas, maquinaria e meios auxiliares. | 1 | un |  | 0
| 11.a.3706.01.6.2 | Via 2
| 11.a.3706.01.6.2.1 | Fornecimento e montagem de para-raios, incluindo a conexão com ligação à terra/carril para sistemas de tração a 750 V em corrente contínua. Totalmente montado, instalado e em funcionamento. | 1 | un |  | 0
| 11.a.3706.01.6.2.2 | Fornecimento e montagem de semáforos. Inclui e cabos para operação adequada e conexões. Inclui o fornecimento, transporte, carga e descarga do material colocado na obra, deslocamentos, material pequeno, ferramentas, maquinaria e meios auxiliares. | 2 | un |  | 0
| 11.a.3706.01.6.2.3 | Fornecimento e montagem de um conjunto de viseira de proteção da catenária em P.S. ou em qualquer tipo de estrutura de fábrica ou metálica, com saliência. Inclui o transporte da viseira para o local da obra, a colocação da mesma sobre a estrutura de betão ou metálica perfeitamente adaptada à estrutura e nivelada com as ferragens fornecidas. Não inclui a avaliação destes por ser muito variável. Inclui deslocamentos, maquinaria, ferramentas e meios auxiliares. | 1 | un |  | 0
| 11.a.3706.01.6.2.4 | Fornecimento e montagem de tomada de terra de 6 piquete de Cu, diâmetro 20. Totalmente instalado e testado. | 2 | un |  | 0
| 11.a.3706.01.6.2.5 | Fornecimento e montagem de cabo de 16 mm2 isolamento 0,6/1kV, para interligação com a malha metálica a cada 200 m, a ligação com o armário de retorno no SET e Caixa de Impedâncias. Inclui o fornecimento e colocação do próprio condutor de Cu de 16 mm2 isolamento de 0,6/1 kV, a ligação do referido cabo com a malha metálica a cada 200 m. a ligação no SET e a ligação na caixa de impedâncias, transporte, carga e descarga de material colocado em obra, deslocações, pequenos materiais, ferramentas, maquinaria e meios auxiliares. | 0.75 | km |  | 0
| 11.a.3706.01.6.2.6 | Fornecimento e montagem de cabo de fibra ótica, HITRONIC Kabel HQN 4G6 ou equivalente de fibras multi-modo com diâmetro alma/revestimento de 62,5/125mm comprimento de onda 820 nm para ligação com armário intertriping entre las subestações, transporte, carga e descarga de material deslocações, pequenos materiais, ferramentas, maquinaria e meios auxiliares colocado em obra | 0.9 | km |  | 0
| 11.a.3706.01.7 | ALIMENTAÇÕES
| 11.a.3706.01.7.1 | Via 1
| 11.a.3706.01.7.1.1 | Fornecimento e montagem de feeder de alimentação constituído por três cabos de cobre de 300 mm2, isolamento de 1,8/3 kV, ignífugos (dois cabos por feeder), tipo afumex Z1, excelente XXI ou similar. Inclui o fornecimento e instalação dos condutores pela canalização existente, a passagem, cruzamento e fixação em arcos, a ligação de cabos tanto na subestação como no seccionador de ponta do feeder. Tudo montado e em serviço. Inclui o transporte dos materiais e dos meios auxiliares, assim como pequenos materiais e meios auxiliares de montagem ou instalação. | 0.1 | km |  | 0
| 11.a.3706.01.7.2 | Via 2
| 11.a.3706.01.7.2.1 | Fornecimento e montagem de feeder de alimentação constituído por três cabos de cobre de 300 mm2, isolamento de 1,8/3 kV, ignífugos (dois cabos por feeder), tipo afumex Z1, excelente XXI ou similar. Inclui o fornecimento e instalação dos condutores pela canalização existente, a passagem, cruzamento e fixação em arcos, a ligação de cabos tanto na subestação como no seccionador de ponta do feeder. Tudo montado e em serviço. Inclui o transporte dos materiais e dos meios auxiliares, assim como pequenos materiais e meios auxiliares de montagem ou instalação. | 0.1 | km |  | 0
| 11.a.3706.01.8 | CIRCUITOS DE TERRA E DE RETORNO
| 11.a.3706.01.8.1 | Via 1
| 11.a.3706.01.8.1.1 | Fornecimento e montagem de cabo de terra de 240 mm2. Inclui o fornecimento e transporte para o local da instalação de todos os materiais, assim como os restantes acessórios de montagem. A totalidade da instalação e da ligação | 0.75 | Km |  | 0
| 11.a.3706.01.8.1.2 | Fornecimento e instalação de arco pré-fabricado de 0,40 x 0,40 m, com armação e tampa galvanizada. Inclui a escavação prévia necessária, a instalação do arco de acordo com os planos, fornecimento do material necessário, incluindo a tampa. Retirada dos produtos provenientes da escavação para um aterro do Contratante. Inclui o fornecimento, transporte, carga e descarga do material colocado na obra, deslocamentos, material pequeno, ferramentas, maquinaria e meios auxiliares. | 4 | un |  | 0
| 11.a.3706.01.8.1.3 | Fornecimento e montagem de cabo de cobre 1X2X300 , ignífugo, tipo afumex z1, exzellent XXI, ou similar, isolamento 0.6/1 kv para feeder negativo, incluindo a realização de furos no carril, ligação ao carril, instalação por canalização existente, cruzamento, passagem e fixação interna do arco, instalação por bandeja de metal em subestação, fixação, e ligação a cabine de retornos em subestação. totalmente montado e colocado em serviço | 0.8 | Km |  | 0
| 11.a.3706.01.8.1.4 | Fornecimento e montagem de um terminal tipo Cembre ou similar para inserção em carril, parafusos de fixação, porcas e terminal para aperto de um cabo de Cu de 150 mm2., 0,6/1 kV, incluindo a execução de furos no carril para continuidade do circuito de retorno no carril, incluindo a execução de furos nos carris, a sua ligação ao carril, a mão de obra para montagem, os materiais e os meios auxiliares necessários para sua instalação e ligação. Totalmente montado e colocado em serviço | 0.135 | Km |  | 0
| 11.a.3706.01.8.1.5 | Fornecimento e montagem de um terminal tipo Cembre ou similar para inserção em carril, parafusos de fixação, porcas e terminal para aperto de um cabo de Cu de 150 mm2., 0,6/1 kV, incluindo a execução de furos no carril para continuidade do circuito de retorno no carril, incluindo a execução de furos nos carris, a sua ligação ao carril, a mão de obra para montagem, os materiais e os meios auxiliares necessários para sua instalação e ligação. Totalmente montado e colocado em serviço | 30 | un |  | 0
| 11.a.3706.01.8.1.6 | Unidade (Ud) fornecimento e montagem de um terminal tipo Cembre ou similar para inserção em carril, parafusos de fixação, porcas e terminal para aperto de um cabo isolado de PVC 0,6/1 kV de 150 mm2 para continuidade do circuito de retorno no carril, incluindo a execução de furos nos carris, a sua ligação ao carril, a mão de obra para montagem, os materiais e os meios auxiliares necessários para sua instalação e ligação. Totalmente montado e colocado em serviço | 20 | un |  | 0
| 11.a.3706.01.8.1.7 | Fornecimento e montagem de cabo de cobre isolado de PVC 0,6/1 kV de 150 mm2 | 70 | m |  | 0
| 11.a.3706.01.8.1.8 | Fornecimento e montagem de uma caixa de impedâncias. Inclui conjuntos completos de conexões curtas e longas AL 120mm2, suporte para fixação da caixa de impedância e a conexão com a ligação do alimentador com cabo de Cu. 300mm2. Totalmente montado, instalado e em operação. | 1 | un |  | 0
| 11.a.3706.01.8.2 | Via 2
| 11.a.3706.01.8.2.1 | Fornecimento e montagem de cabo de terra de 240 mm2. Inclui o fornecimento e transporte para o local da instalação de todos os materiais, assim como os restantes acessórios de montagem. A totalidade da instalação e da ligação | 0.75 | Km |  | 0
| 11.a.3706.01.8.2.2 | Fornecimento e instalação de arco pré-fabricado de 0,40 x 0,40 m, com armação e tampa galvanizada. Inclui a escavação prévia necessária, a instalação do arco de acordo com os planos, fornecimento do material necessário, incluindo a tampa. Retirada dos produtos provenientes da escavação para um aterro do Contratante. Inclui o fornecimento, transporte, carga e descarga do material colocado na obra, deslocamentos, material pequeno, ferramentas, maquinaria e meios auxiliares. | 4 | un |  | 0
| 11.a.3706.01.8.2.3 | Fornecimento e montagem de cabo de cobre 1X2X300 , ignífugo, tipo afumex z1, exzellent XXI, ou similar, isolamento 0.6/1 kv para feeder negativo, incluindo a realização de furos no carril, ligação ao carril, instalação por canalização existente, cruzamento, passagem e fixação interna do arco, instalação por bandeja de metal em subestação, fixação, e ligação a cabine de retornos em subestação. totalmente montado e colocado em serviço | 0.8 | Km |  | 0
| 11.a.3706.01.8.2.4 | Fornecimento e montagem de um terminal tipo Cembre ou similar para inserção em carril, parafusos de fixação, porcas e terminal para aperto de um cabo de Cu de 150 mm2., 0,6/1 kV, incluindo a execução de furos no carril para continuidade do circuito de retorno no carril, incluindo a execução de furos nos carris, a sua ligação ao carril, a mão de obra para montagem, os materiais e os meios auxiliares necessários para sua instalação e ligação. Totalmente montado e colocado em serviço | 0.67 | Km |  | 0
| 11.a.3706.01.8.2.5 | Fornecimento e montagem de um terminal tipo Cembre ou similar para inserção em carril, parafusos de fixação, porcas e terminal para aperto de um cabo de Cu de 150 mm2., 0,6/1 kV, incluindo a execução de furos no carril para continuidade do circuito de retorno no carril, incluindo a execução de furos nos carris, a sua ligação ao carril, a mão de obra para montagem, os materiais e os meios auxiliares necessários para sua instalação e ligação. Totalmente montado e colocado em serviço | 15 | un |  | 0
| 11.a.3706.01.8.2.6 | Unidade (Ud) fornecimento e montagem de um terminal tipo Cembre ou similar para inserção em carril, parafusos de fixação, porcas e terminal para aperto de um cabo isolado de PVC 0,6/1 kV de 150 mm2 para continuidade do circuito de retorno no carril, incluindo a execução de furos nos carris, a sua ligação ao carril, a mão de obra para montagem, os materiais e os meios auxiliares necessários para sua instalação e ligação. Totalmente montado e colocado em serviço | 10 | un |  | 0
| 11.a.3706.01.8.2.7 | Fornecimento e montagem de cabo de cobre isolado de PVC 0,6/1 kV de 150 mm2 | 70 | m |  | 0
| 11.a.3706.01.8.2.8 | Fornecimento e montagem de uma caixa de impedâncias. Inclui conjuntos completos de conexões curtas e longas AL 120mm2, suporte para fixação da caixa de impedância e a conexão com a ligação do alimentador com cabo de Cu. 300mm2. Totalmente montado, instalado e em operação. | 1 | un |  | 0
| 11.a.3706.01.9 | ISOLADORES DE SECÇÃO
| 11.a.3706.01.9.1 | Via 1
| 11.a.3706.01.9.1.1 | Fornecimento e Montagem de um conjunto de isolador de secção, qualquer tipo. Inclui o corte dos fios de contacto e preparação das suas extremidades, montagem do isolador de secção com os seus cabos de suspensão, perfeitamente nivelados, corrigindo os pêndulos contíguos e o alinhamento dos defletores. Inclui deslocamentos, maquinaria, ferramentas e meios auxiliares. | 1 | un |  | 0
| 11.a.3706.01.9.2 | Via 2
| 11.a.3706.01.9.2.1 | Fornecimento e Montagem de um conjunto de isolador de secção, qualquer tipo. Inclui o corte dos fios de contacto e preparação das suas extremidades, montagem do isolador de secção com os seus cabos de suspensão, perfeitamente nivelados, corrigindo os pêndulos contíguos e o alinhamento dos defletores. Inclui deslocamentos, maquinaria, ferramentas e meios auxiliares. | 1 | un |  | 0
| 11.a.3706.01.10 | FEEDER DE REFORÇO
| 11.a.3706.01.10.1 | Via 1
| 11.a.3706.01.10.1.1 | Fornecimento e instalação de um feeder positivo de um cabo de Cu, com secção de 300 mm2., isolamento de 1,8/3 KV. Inclui a instalação dos cabos pela vala ou canalização de betão, postes, através de ferramentas apropriadas, rolo ou similar para não danificar o isolamento e a montagem de baixadas e ligações ao final e ao início do circuito. Comprede tendido del cable , colocacón y retencionado en suspensiones, tensado correcto. Incluye montaje colas de anclaje, suspensiones y conexionado del mismo al principio y final del circuito y a catenaria cada 300m., aproximadamente, transporte, carga e descarga do material para o local da obra, deslocamentos, pequenos materiais, ferramentas, maquinaria e meios auxiliares. | 0.1 | km |  | 0
| 11.a.3706.01.10.2 | Via 2
| 11.a.3706.01.10.2.1 | Fornecimento e instalação de um feeder positivo de um cabo de Cu, com secção de 300 mm2., isolamento de 1,8/3 KV. Inclui a instalação dos cabos pela vala ou canalização de betão, postes, através de ferramentas apropriadas, rolo ou similar para não danificar o isolamento e a montagem de baixadas e ligações ao final e ao início do circuito. Comprede tendido del cable , colocacón y retencionado en suspensiones, tensado correcto. Incluye montaje colas de anclaje, suspensiones y conexionado del mismo al principio y final del circuito y a catenaria cada 300m., aproximadamente, transporte, carga e descarga do material para o local da obra, deslocamentos, pequenos materiais, ferramentas, maquinaria e meios auxiliares. | 0.1 | km |  | 0
| 11.a.3707.01 | Troço: Rotunda / Devesas
| 11.a.3707.01.1 | CIMENTAÇÕES E POSTES
| 11.a.3707.01.1.1 | Via 1
| 11.a.3707.01.1.1.1 | Base de betão de 3000x1500x110 mm com pilar de 620x720 mm de betão C 20/25 maciço "M2" elaborado em central no enchimento de sapatas e valas de fundação, para montagem e desmontagem de cofragem por meio de camião bomba. Inclui escavação mecânica, carga e descarga para aterro, betão para limpeza e aço corrugado B500 S. | 8 | un |  | 0
| 11.a.3707.01.1.1.2 | Fornecimento e montagem de poste tipo HEA 240 de até 8 metros. Galvanizado a quente | 8 | un |  | 0
| 11.a.3707.01.1.1.3 | Fornecimento e montagem de poste tipo HEA 300 de até 8 metros. Galvanizado a quente | 5 | un |  | 0
| 11.a.3707.01.1.1.4 | Fornecimento e montagem de poste tipo IPE 120 de até 0,7 metros. Galvanizado a quente | 3 | un |  | 0
| 11.a.3707.01.1.1.5 | Fornecimento e montagem de placa de ancoragem em aço EN 10025 S275JR com perfil plano para cada tipo de perfil e o número correspondente de parafusos, embutidos no betão fresco e aparafusados com anilhas, porca e contraporca após endurecimento do betão da fundação. Inclui argamassa expansiva autonivelante para preencher o espaço resultante entre o betão endurecido e a placa e proteção anticorrosiva aplicada nas porcas e extremidades dos parafusos. O preço inclui corte, descofragem, paletes, peças especiais e elementos auxiliares de montagem | 8 | un |  | 0
| 11.a.3707.01.1.1.6 | Fornecimento e montagem de placa de ancoragem em aço EN 10025 S275JR com perfil plano, com reforços de 600 x 450 mm e espessura de 35 mm e montagem em 8 pinos de aço com 20 mm de diâmetro e 107 cm de comprimento total, embutidos no betão fresco e aparafusados com anilhas, porca e contra-porca após endurecimento do betão da fundação. Inclui argamassa autonivelante expansiva para preenchimento do espaço resultante entre o betão endurecido e a placa e a proteção anti-corrosão aplicada nas porcas e extremidades dos pinos. O preço inclui os cortes, os despontes, as paletas, as peças especiais e os elementos auxiliares de montagem. | 5 | un |  | 0
| 11.a.3707.01.1.1.7 | Fornecimento e montagem de placa de ancoragem em aço EN 10025 S275JR com perfil plano, com reforços de 200 x 150 mm e espessura de 10 mm e montagem em 4 pinos de resina química. Inclui argamassa autonivelante expansiva para preenchimento do espaço resultante entre o betão endurecido e a placa e a proteção anti-corrosão aplicada nas porcas e extremidades dos pinos. O preço inclui os cortes, os despontes, as paletas, as peças especiais e os elementos auxiliares de montagem. | 3 | un |  | 0
| 11.a.3707.01.1.1.8 | Fornecimento e montagem de sinalização do poste e placa de perigo de morte, incluindo o fornecimento de todos os materiais necessários, assim como o seu transporte para o local da obra totalmente montados | 16 | un |  | 0
| 11.a.3707.01.1.1.9 | Trabalhos de etiquetagem e identificação do perfil de eletrificação e outros elementos de eletrificação. Inclui deslocamento, máquinas, ferramentas e meios auxiliares | 16 | un |  | 0
| 11.a.3707.01.1.2 | Via 2
| 11.a.3707.01.1.2.1 | Base de betão de 3000x1500x110 mm com pilar de 620x720 mm de betão C 20/25 maciço "M2" elaborado em central no enchimento de sapatas e valas de fundação, para montagem e desmontagem de cofragem por meio de camião bomba. Inclui escavação mecânica, carga e descarga para aterro, betão para limpeza e aço corrugado B500 S. | 8 | un |  | 0
| 11.a.3707.01.1.2.2 | Fornecimento e montagem de poste tipo HEA 240 de até 8 metros. Galvanizado a quente | 8 | un |  | 0
| 11.a.3707.01.1.2.3 | Fornecimento e montagem de poste tipo HEA 300 de até 8 metros. Galvanizado a quente | 5 | un |  | 0
| 11.a.3707.01.1.2.4 | Fornecimento e montagem de poste tipo IPE 120 de até 0,7 metros. Galvanizado a quente | 3 | un |  | 0
| 11.a.3707.01.1.2.5 | Fornecimento e montagem de placa de ancoragem em aço EN 10025 S275JR com perfil plano para cada tipo de perfil e o número correspondente de parafusos, embutidos no betão fresco e aparafusados com anilhas, porca e contraporca após endurecimento do betão da fundação. Inclui argamassa expansiva autonivelante para preencher o espaço resultante entre o betão endurecido e a placa e proteção anticorrosiva aplicada nas porcas e extremidades dos parafusos. O preço inclui corte, descofragem, paletes, peças especiais e elementos auxiliares de montagem | 8 | un |  | 0
| 11.a.3707.01.1.2.6 | Fornecimento e montagem de placa de ancoragem em aço EN 10025 S275JR com perfil plano, com reforços de 600 x 450 mm e espessura de 35 mm e montagem em 8 pinos de aço com 20 mm de diâmetro e 107 cm de comprimento total, embutidos no betão fresco e aparafusados com anilhas, porca e contra-porca após endurecimento do betão da fundação. Inclui argamassa autonivelante expansiva para preenchimento do espaço resultante entre o betão endurecido e a placa e a proteção anti-corrosão aplicada nas porcas e extremidades dos pinos. O preço inclui os cortes, os despontes, as paletas, as peças especiais e os elementos auxiliares de montagem. | 5 | un |  | 0
| 11.a.3707.01.1.2.7 | Fornecimento e montagem de placa de ancoragem em aço EN 10025 S275JR com perfil plano, com reforços de 200 x 150 mm e espessura de 10 mm e montagem em 4 pinos de resina química. Inclui argamassa autonivelante expansiva para preenchimento do espaço resultante entre o betão endurecido e a placa e a proteção anti-corrosão aplicada nas porcas e extremidades dos pinos. O preço inclui os cortes, os despontes, as paletas, as peças especiais e os elementos auxiliares de montagem. | 3 | un |  | 0
| 11.a.3707.01.1.2.8 | Fornecimento e montagem de sinalização do poste e placa de perigo de morte, incluindo o fornecimento de todos os materiais necessários, assim como o seu transporte para o local da obra totalmente montados | 16 | un |  | 0
| 11.a.3707.01.2 | PÓRTICOS FLEXÍVEIS
| 11.a.3707.01.2.1 | Via 1
| 11.a.3707.01.2.1.1 | Fornecimento e montagem de conjunto de um pórtico flexível de 10 a 18 metros de luz com uma transversal, 3 ou 4 vias. Inclui o corte e a preparação dos cabos, flexível e transversais, a colocação dos conjuntos de cola de ancoragem nestes e os de fixação nos postes. Ancoragem, tensionamento e nivelamento corretos. Não está considerada a colocação dos isolamentos intermédios, das suspensões nem dos atirantamentos uma vez que o número destes é variável. Inclui deslocamentos, maquinaria, ferramentas e meios auxiliares. | 16 | un |  | 0
| 11.a.3707.01.2.1.2 | Fornecimento e montagem de conjunto de atirantamento em VG em curva pórtico flexível | 10 | un |  | 0
| 11.a.3707.01.3 | EQUIPAMENTOS DE SUSPENSÃO
| 11.a.3707.01.3.1 | Via 1
| 11.a.3707.01.3.1.1 | Fornecimento e instalação de suspensão delta, cabo e fixação com gancho e bucha. Totalmente montado e em serviço. | 5 | un |  | 0
| 11.a.3707.01.3.2 | Via 2
| 11.a.3707.01.3.2.1 | Fornecimento e instalação de suspensão delta, cabo e fixação com gancho e bucha. Totalmente montado e em serviço. | 5 | un |  | 0
| 11.a.3707.01.4 | CATENÁRIA
| 11.a.3707.01.4.1 | Via 1
| 11.a.3707.01.4.1.1 | Instalação, tensionamento e fixação de um Km de catenária dupla 2 FC, em V.G, em trajeto ou estação. Inclui a instalação do dos F.C. (Catenária TIPO "D"), através de comboio de tensão, a montagem dos conjuntos de suspensão de qualquer tipo, a montagem dos conjuntos de atirantamento e fixação dos braços ao F.C., montagem dos conjuntos de alimentação necessários, distribuição e montagem dos pêndulos, montagem das colas de ancoragem. Regulação e tensionamento de todo o conjunto para o deixar em condições de trabalho. Inclui deslocamentos, maquinaria, ferramentas e meios auxiliares. | 0.315 | Km |  | 0
| 11.a.3707.01.4.1.2 | Fornecimento de fio de contacto de cobre de 150 mm2. | 630 | m |  | 0
| 11.a.3707.01.4.2 | Via 2
| 11.a.3707.01.4.2.1 | Instalação, tensionamento e fixação de um Km de catenária dupla 2 FC, em V.G, em trajeto ou estação. Inclui a instalação do dos F.C. (Catenária TIPO "D"), através de comboio de tensão, a montagem dos conjuntos de suspensão de qualquer tipo, a montagem dos conjuntos de atirantamento e fixação dos braços ao F.C., montagem dos conjuntos de alimentação necessários, distribuição e montagem dos pêndulos, montagem das colas de ancoragem. Regulação e tensionamento de todo o conjunto para o deixar em condições de trabalho. Inclui deslocamentos, maquinaria, ferramentas e meios auxiliares. | 0.315 | Km |  | 0
| 11.a.3707.01.4.2.2 | Fornecimento de fio de contacto de cobre de 150 mm2. | 630 | m |  | 0
| 11.a.3707.01.5 | CATENÁRIA RÍGIDA
| 11.a.3707.01.5.1 | Via 1
| 11.a.3707.01.5.1.1 | Fornecimento e montagem de montagem de suporte com suspensão catenária rígida em túnel, com suporte de teto soldado ao suporte ou suporte de teto por parafusos. Totalmente instalado, colocando a suspensão para fixação da calha condutora na sua posição correspondente fora do centro. | 10 | un |  | 0
| 11.a.3707.01.5.1.2 | Fornecimento e instalação de barras de carril condutoras até 12m, com flanges para ligação de barras de carril condutoras, incluindo ferragens. | 9 | un |  | 0
| 11.a.3707.01.5.1.3 | Fornecimento e instalação sobre calha condutora de 150 mm² de fio de contacto Cu, como por exemplo. Totalmente instalado. Incluindo todo o material, veículos e maquinaria necessários. | 0.1 | km |  | 0
| 11.a.3707.01.5.1.4 | Fornecimento e instalação de barra de extremidade de carril condutor até 10 m. com flanges de ligação de carril condutor, incluindo fixadores. | 1 | un |  | 0
| 11.a.3707.01.5.1.5 | Fornecimento e montagem de barra de mola para a transição entre catenária rígida e flexível. | 1 | un |  | 0
| 11.a.3707.01.5.1.6 | Fornecimento e instalação de equipamento rígido de ligação à terra de catenária. | 1 | un |  | 0
| 11.a.3707.01.5.2 | Via 2
| 11.a.3707.01.5.2.1 | Fornecimento e montagem de montagem de suporte com suspensão catenária rígida em túnel, com suporte de teto soldado ao suporte ou suporte de teto por parafusos. Totalmente instalado, colocando a suspensão para fixação da calha condutora na sua posição correspondente fora do centro. | 10 | un |  | 0
| 11.a.3707.01.5.2.2 | Fornecimento e instalação de barras de carril condutoras até 12m, com flanges para ligação de barras de carril condutoras, incluindo ferragens. | 9 | un |  | 0
| 11.a.3707.01.5.2.3 | Fornecimento e instalação de barra de extremidade de carril condutor até 10 m. com flanges de ligação de carril condutor, incluindo fixadores. | 1 | un |  | 0
| 11.a.3707.01.5.2.4 | Fornecimento e instalação sobre calha condutora de 150 mm² de fio de contacto Cu, como por exemplo. Totalmente instalado. Incluindo todo o material, veículos e maquinaria necessários. | 0.1 | km |  | 0
| 11.a.3707.01.5.2.5 | Fornecimento e montagem de barra de mola para a transição entre catenária rígida e flexível. | 1 | un |  | 0
| 11.a.3707.01.5.2.6 | Fornecimento e instalação de equipamento rígido de ligação à terra de catenária. | 1 | un |  | 0
| 11.a.3707.01.6 | PROTEÇÕES
| 11.a.3707.01.6.1 | Via 1
| 11.a.3707.01.6.1.1 | Fornecimento e montagem de para-raios, incluindo a conexão com ligação à terra/carril para sistemas de tração a 750 V em corrente contínua. Totalmente montado, instalado e em funcionamento. | 2 | un |  | 0
| 11.a.3707.01.6.1.2 | Fornecimento e montagem de sistema de corte da catenária. Inclui as botoneiras e cabos para alimentação e operação adequada e conexões. Inclui o fornecimento, transporte, carga e descarga do material colocado na obra, deslocamentos, material pequeno, ferramentas, maquinaria e meios auxiliares. | 2 | un |  | 0
| 11.a.3707.01.6.1.3 | Fornecimento e montagem de cabo de 16 mm2 isolamento 0,6/1kV, para interligação com a malha metálica a cada 200 m, a ligação com o armário de retorno no SET e Caixa de Impedâncias. Inclui o fornecimento e colocação do próprio condutor de Cu de 16 mm2 isolamento de 0,6/1 kV, a ligação do referido cabo com a malha metálica a cada 200 m. a ligação no SET e a ligação na caixa de impedâncias, transporte, carga e descarga de material colocado em obra, deslocações, pequenos materiais, ferramentas, maquinaria e meios auxiliares. | 0.45 | km |  | 0
| 11.a.3707.01.6.2 | Via 2
| 11.a.3707.01.6.2.1 | Fornecimento e montagem de para-raios, incluindo a conexão com ligação à terra/carril para sistemas de tração a 750 V em corrente contínua. Totalmente montado, instalado e em funcionamento. | 2 | un |  | 0
| 11.a.3707.01.6.2.2 | Fornecimento e montagem de cabo de 16 mm2 isolamento 0,6/1kV, para interligação com a malha metálica a cada 200 m, a ligação com o armário de retorno no SET e Caixa de Impedâncias. Inclui o fornecimento e colocação do próprio condutor de Cu de 16 mm2 isolamento de 0,6/1 kV, a ligação do referido cabo com a malha metálica a cada 200 m. a ligação no SET e a ligação na caixa de impedâncias, transporte, carga e descarga de material colocado em obra, deslocações, pequenos materiais, ferramentas, maquinaria e meios auxiliares. | 0.45 | km |  | 0
| 11.a.3707.01.7 | CIRCUITOS DE TERRA E DE RETORNO
| 11.a.3707.01.7.1 | Via 1
| 11.a.3707.01.7.1.1 | Fornecimento e montagem de cabo de terra de 240 mm2. Inclui o fornecimento e transporte para o local da instalação de todos os materiais, assim como os restantes acessórios de montagem. A totalidade da instalação e da ligação | 0.45 | Km |  | 0
| 11.a.3707.01.7.1.2 | Fornecimento e instalação de arco pré-fabricado de 0,40 x 0,40 m, com armação e tampa galvanizada. Inclui a escavação prévia necessária, a instalação do arco de acordo com os planos, fornecimento do material necessário, incluindo a tampa. Retirada dos produtos provenientes da escavação para um aterro do Contratante. Inclui o fornecimento, transporte, carga e descarga do material colocado na obra, deslocamentos, material pequeno, ferramentas, maquinaria e meios auxiliares. | 16 | un |  | 0
| 11.a.3707.01.7.2 | Via 2
| 11.a.3707.01.7.2.1 | Fornecimento e montagem de cabo de terra de 240 mm2. Inclui o fornecimento e transporte para o local da instalação de todos os materiais, assim como os restantes acessórios de montagem. A totalidade da instalação e da ligação | 0.45 | Km |  | 0
| 11.a.3707.01.7.2.2 | Fornecimento e instalação de arco pré-fabricado de 0,40 x 0,40 m, com armação e tampa galvanizada. Inclui a escavação prévia necessária, a instalação do arco de acordo com os planos, fornecimento do material necessário, incluindo a tampa. Retirada dos produtos provenientes da escavação para um aterro do Contratante. Inclui o fornecimento, transporte, carga e descarga do material colocado na obra, deslocamentos, material pequeno, ferramentas, maquinaria e meios auxiliares. | 16 | un |  | 0
| 11.a.3707.01.8 | FEEDER DE REFORÇO
| 11.a.3707.01.8.1 | Via 1
| 11.a.3707.01.8.1.1 | Fornecimento e instalação de um feeder positivo de um cabo de Cu, com secção de 300 mm2., isolamento de 1,8/3 KV. Inclui a instalação dos cabos pela vala ou canalização de betão, postes, através de ferramentas apropriadas, rolo ou similar para não danificar o isolamento e a montagem de baixadas e ligações ao final e ao início do circuito. Comprede tendido del cable , colocacón y retencionado en suspensiones, tensado correcto. Incluye montaje colas de anclaje, suspensiones y conexionado del mismo al principio y final del circuito y a catenaria cada 300m., aproximadamente, transporte, carga e descarga do material para o local da obra, deslocamentos, pequenos materiais, ferramentas, maquinaria e meios auxiliares. | 0.4 | km |  | 0
| 11.a.3707.01.8.2 | Via 2
| 11.a.3707.01.8.2.1 | Fornecimento e instalação de um feeder positivo de um cabo de Cu, com secção de 300 mm2., isolamento de 1,8/3 KV. Inclui a instalação dos cabos pela vala ou canalização de betão, postes, através de ferramentas apropriadas, rolo ou similar para não danificar o isolamento e a montagem de baixadas e ligações ao final e ao início do circuito. Comprede tendido del cable , colocacón y retencionado en suspensiones, tensado correcto. Incluye montaje colas de anclaje, suspensiones y conexionado del mismo al principio y final del circuito y a catenaria cada 300m., aproximadamente, transporte, carga e descarga do material para o local da obra, deslocamentos, pequenos materiais, ferramentas, maquinaria e meios auxiliares. | 0.4 | km |  | 0
| 11.a.3708.01 | Troço: Estação Devesas
| 11.a.3708.01.1 | CATENÁRIA RÍGIDA
| 11.a.3708.01.1.1 | Via 1
| 11.a.3708.01.1.1.1 | Fornecimento e montagem de montagem de suporte com suspensão catenária rígida em túnel, com suporte de teto soldado ao suporte ou suporte de teto por parafusos. Totalmente instalado, colocando a suspensão para fixação da calha condutora na sua posição correspondente fora do centro. | 7 | un |  | 0
| 11.a.3708.01.1.1.2 | Fornecimento e instalação de barras de carril condutoras até 12m, com flanges para ligação de barras de carril condutoras, incluindo ferragens. | 7 | un |  | 0
| 11.a.3708.01.1.1.3 | Fornecimento e instalação de equipamento rígido de pontos fixos de catenária. | 1 | un |  | 0
| 11.a.3708.01.1.1.4 | Fornecimento e instalação de barra de extremidade de carril condutor até 10 m. com flanges de ligação de carril condutor, incluindo fixadores. | 1 | un |  | 0
| 11.a.3708.01.1.1.5 | Fornecimento e instalação sobre calha condutora de 150 mm² de fio de contacto Cu, como por exemplo. Totalmente instalado. Incluindo todo o material, veículos e maquinaria necessários. | 0.95 | km |  | 0
| 11.a.3708.01.1.1.6 | Fornecimento e instalação de equipamento rígido de ligação à terra de catenária. | 4 | un |  | 0
| 11.a.3708.01.1.2 | Via 2
| 11.a.3708.01.1.2.1 | Fornecimento e montagem de montagem de suporte com suspensão catenária rígida em túnel, com suporte de teto soldado ao suporte ou suporte de teto por parafusos. Totalmente instalado, colocando a suspensão para fixação da calha condutora na sua posição correspondente fora do centro. | 7 | un |  | 0
| 11.a.3708.01.1.2.2 | Fornecimento e instalação de barras de carril condutoras até 12m, com flanges para ligação de barras de carril condutoras, incluindo ferragens. | 7 | un |  | 0
| 11.a.3708.01.1.2.3 | Fornecimento e instalação de equipamento rígido de pontos fixos de catenária. | 1 | un |  | 0
| 11.a.3708.01.1.2.4 | Fornecimento e instalação de barra de extremidade de carril condutor até 10 m. com flanges de ligação de carril condutor, incluindo fixadores. | 1 | un |  | 0
| 11.a.3708.01.1.2.5 | Fornecimento e instalação sobre calha condutora de 150 mm² de fio de contacto Cu, como por exemplo. Totalmente instalado. Incluindo todo o material, veículos e maquinaria necessários. | 0.95 | km |  | 0
| 11.a.3708.01.1.2.6 | Fornecimento e instalação de equipamento rígido de ligação à terra de catenária. | 4 | un |  | 0
| 11.a.3708.01.2 | PROTEÇÕES
| 11.a.3708.01.2.1 | Via 1
| 11.a.3708.01.2.1.1 | Fornecimento e montagem de sistema de corte da catenária. Inclui as botoneiras e cabos para alimentação e operação adequada e conexões. Inclui o fornecimento, transporte, carga e descarga do material colocado na obra, deslocamentos, material pequeno, ferramentas, maquinaria e meios auxiliares. | 1 | un |  | 0
| 11.a.3708.01.2.1.2 | Fornecimento e montagem de dispositivo de proteção para proteção contra curto-circuito catenária-estruturas metálicas ou limitação de tensões do carril relativamente à terra em sistemas de tração de corrente contínua de 750 V. Totalmente instalado e testado. | 1 | un |  | 0
| 11.a.3708.01.2.1.3 | Fornecimento e montagem de cabo de 16 mm2 isolamento 0,6/1kV, para interligação com a malha metálica a cada 200 m, a ligação com o armário de retorno no SET e Caixa de Impedâncias. Inclui o fornecimento e colocação do próprio condutor de Cu de 16 mm2 isolamento de 0,6/1 kV, a ligação do referido cabo com a malha metálica a cada 200 m. a ligação no SET e a ligação na caixa de impedâncias, transporte, carga e descarga de material colocado em obra, deslocações, pequenos materiais, ferramentas, maquinaria e meios auxiliares. | 0.95 | km |  | 0
| 11.a.3708.01.2.2 | Via 2
| 11.a.3708.01.2.2.1 | Fornecimento e montagem de sistema de corte da catenária. Inclui as botoneiras e cabos para alimentação e operação adequada e conexões. Inclui o fornecimento, transporte, carga e descarga do material colocado na obra, deslocamentos, material pequeno, ferramentas, maquinaria e meios auxiliares. | 2 | un |  | 0
| 11.a.3708.01.2.2.2 | Fornecimento e montagem de dispositivo de proteção para proteção contra curto-circuito catenária-estruturas metálicas ou limitação de tensões do carril relativamente à terra em sistemas de tração de corrente contínua de 750 V. Totalmente instalado e testado. | 1 | un |  | 0
| 11.a.3708.01.2.2.3 | Fornecimento e montagem de cabo de 16 mm2 isolamento 0,6/1kV, para interligação com a malha metálica a cada 200 m, a ligação com o armário de retorno no SET e Caixa de Impedâncias. Inclui o fornecimento e colocação do próprio condutor de Cu de 16 mm2 isolamento de 0,6/1 kV, a ligação do referido cabo com a malha metálica a cada 200 m. a ligação no SET e a ligação na caixa de impedâncias, transporte, carga e descarga de material colocado em obra, deslocações, pequenos materiais, ferramentas, maquinaria e meios auxiliares. | 0.95 | km |  | 0
| 11.a.3708.01.3 | CIRCUITOS DE TERRA E DE RETORNO
| 11.a.3708.01.3.1 | Via 1
| 11.a.3708.01.3.1.1 | Fornecimento e montagem de cabo de terra de 240 mm2. Inclui o fornecimento e transporte para o local da instalação de todos os materiais, assim como os restantes acessórios de montagem. A totalidade da instalação e da ligação | 0.95 | Km |  | 0
| 11.a.3708.01.3.2 | Via 2
| 11.a.3708.01.3.2.1 | Fornecimento e montagem de cabo de terra de 240 mm2. Inclui o fornecimento e transporte para o local da instalação de todos os materiais, assim como os restantes acessórios de montagem. A totalidade da instalação e da ligação | 0.95 | Km |  | 0
| 11.a.3709.01 | Troço: Devesas / Soares dos Reis
| 11.a.3709.01.1 | CATENÁRIA RÍGIDA
| 11.a.3709.01.1.1 | Via 1
| 11.a.3709.01.1.1.1 | Fornecimento e montagem de montagem de suporte com suspensão catenária rígida em túnel, com suporte de teto soldado ao suporte ou suporte de teto por parafusos. Totalmente instalado, colocando a suspensão para fixação da calha condutora na sua posição correspondente fora do centro. | 101 | un |  | 0
| 11.a.3709.01.1.1.2 | Fornecimento e instalação de barras de carril condutoras até 12m, com flanges para ligação de barras de carril condutoras, incluindo ferragens. | 92 | un |  | 0
| 11.a.3709.01.1.1.3 | Fornecimento e instalação de equipamento rígido de pontos fixos de catenária. | 3 | un |  | 0
| 11.a.3709.01.1.1.4 | Fornecimento e instalação de barra de extremidade de carril condutor até 10 m. com flanges de ligação de carril condutor, incluindo fixadores. | 8 | un |  | 0
| 11.a.3709.01.1.1.5 | Fornecimento e instalação sobre calha condutora de 150 mm² de fio de contacto Cu, como por exemplo. Totalmente instalado. Incluindo todo o material, veículos e maquinaria necessários. | 1.15 | km |  | 0
| 11.a.3709.01.1.1.6 | Fornecimento e instalação de equipamento rígido de ligação à terra de catenária. | 8 | un |  | 0
| 11.a.3709.01.1.2 | Via 2
| 11.a.3709.01.1.2.1 | Fornecimento e montagem de montagem de suporte com suspensão catenária rígida em túnel, com suporte de teto soldado ao suporte ou suporte de teto por parafusos. Totalmente instalado, colocando a suspensão para fixação da calha condutora na sua posição correspondente fora do centro. | 101 | un |  | 0
| 11.a.3709.01.1.2.2 | Fornecimento e instalação de barras de carril condutoras até 12m, com flanges para ligação de barras de carril condutoras, incluindo ferragens. | 92 | un |  | 0
| 11.a.3709.01.1.2.3 | Fornecimento e instalação de equipamento rígido de pontos fixos de catenária. | 3 | un |  | 0
| 11.a.3709.01.1.2.4 | Fornecimento e instalação de barra de extremidade de carril condutor até 10 m. com flanges de ligação de carril condutor, incluindo fixadores. | 8 | un |  | 0
| 11.a.3709.01.1.2.5 | Fornecimento e instalação sobre calha condutora de 150 mm² de fio de contacto Cu, como por exemplo. Totalmente instalado. Incluindo todo o material, veículos e maquinaria necessários. | 1.15 | km |  | 0
| 11.a.3709.01.1.2.6 | Fornecimento e instalação de equipamento rígido de ligação à terra de catenária. | 8 | un |  | 0
| 11.a.3709.01.2 | PROTEÇÕES
| 11.a.3709.01.2.1 | Via 1
| 11.a.3709.01.2.1.1 | Fornecimento e montagem de sistema de corte da catenária. Inclui as botoneiras e cabos para alimentação e operação adequada e conexões. Inclui o fornecimento, transporte, carga e descarga do material colocado na obra, deslocamentos, material pequeno, ferramentas, maquinaria e meios auxiliares. | 2 | un |  | 0
| 11.a.3709.01.2.1.2 | Fornecimento e montagem de dispositivo de proteção para proteção contra curto-circuito catenária-estruturas metálicas ou limitação de tensões do carril relativamente à terra em sistemas de tração de corrente contínua de 750 V. Totalmente instalado e testado. | 2 | un |  | 0
| 11.a.3709.01.2.1.3 | Fornecimento e montagem de cabo de 16 mm2 isolamento 0,6/1kV, para interligação com a malha metálica a cada 200 m, a ligação com o armário de retorno no SET e Caixa de Impedâncias. Inclui o fornecimento e colocação do próprio condutor de Cu de 16 mm2 isolamento de 0,6/1 kV, a ligação do referido cabo com a malha metálica a cada 200 m. a ligação no SET e a ligação na caixa de impedâncias, transporte, carga e descarga de material colocado em obra, deslocações, pequenos materiais, ferramentas, maquinaria e meios auxiliares. | 1.15 | km |  | 0
| 11.a.3709.01.2.2 | Via 2
| 11.a.3709.01.2.2.1 | Fornecimento e montagem de dispositivo de proteção para proteção contra curto-circuito catenária-estruturas metálicas ou limitação de tensões do carril relativamente à terra em sistemas de tração de corrente contínua de 750 V. Totalmente instalado e testado. | 1 | un |  | 0
| 11.a.3709.01.2.2.2 | Fornecimento e montagem de cabo de 16 mm2 isolamento 0,6/1kV, para interligação com a malha metálica a cada 200 m, a ligação com o armário de retorno no SET e Caixa de Impedâncias. Inclui o fornecimento e colocação do próprio condutor de Cu de 16 mm2 isolamento de 0,6/1 kV, a ligação do referido cabo com a malha metálica a cada 200 m. a ligação no SET e a ligação na caixa de impedâncias, transporte, carga e descarga de material colocado em obra, deslocações, pequenos materiais, ferramentas, maquinaria e meios auxiliares. | 1.15 | km |  | 0
| 11.a.3709.01.3 | CIRCUITOS DE TERRA E DE RETORNO
| 11.a.3709.01.3.1 | Via 1
| 11.a.3709.01.3.1.1 | Fornecimento e montagem de cabo de terra de 240 mm2. Inclui o fornecimento e transporte para o local da instalação de todos os materiais, assim como os restantes acessórios de montagem. A totalidade da instalação e da ligação | 1.15 | Km |  | 0
| 11.a.3709.01.3.2 | Via 2
| 11.a.3709.01.3.2.1 | Fornecimento e montagem de cabo de terra de 240 mm2. Inclui o fornecimento e transporte para o local da instalação de todos os materiais, assim como os restantes acessórios de montagem. A totalidade da instalação e da ligação | 1.15 | Km |  | 0
| 11.a.3710.01 | Troço: Estação Soares dos Reis
| 11.a.3710.01.1 | CATENÁRIA RÍGIDA
| 11.a.3710.01.1.1 | Via 1
| 11.a.3710.01.1.1.1 | Fornecimento e montagem de montagem de suporte com suspensão catenária rígida em túnel, com suporte de teto soldado ao suporte ou suporte de teto por parafusos. Totalmente instalado, colocando a suspensão para fixação da calha condutora na sua posição correspondente fora do centro. | 9 | un |  | 0
| 11.a.3710.01.1.1.2 | Fornecimento e instalação de barras de carril condutoras até 12m, com flanges para ligação de barras de carril condutoras, incluindo ferragens. | 8 | un |  | 0
| 11.a.3710.01.1.1.3 | Fornecimento e instalação de equipamento rígido de pontos fixos de catenária. | 1 | un |  | 0
| 11.a.3710.01.1.1.4 | Fornecimento e instalação sobre calha condutora de 150 mm² de fio de contacto Cu, como por exemplo. Totalmente instalado. Incluindo todo o material, veículos e maquinaria necessários. | 0.1 | km |  | 0
| 11.a.3710.01.1.1.5 | Fornecimento e instalação de equipamento rígido de ligação à terra de catenária. | 1 | un |  | 0
| 11.a.3710.01.1.2 | Via 2
| 11.a.3710.01.1.2.1 | Fornecimento e montagem de montagem de suporte com suspensão catenária rígida em túnel, com suporte de teto soldado ao suporte ou suporte de teto por parafusos. Totalmente instalado, colocando a suspensão para fixação da calha condutora na sua posição correspondente fora do centro. | 9 | un |  | 0
| 11.a.3710.01.1.2.2 | Fornecimento e instalação de barras de carril condutoras até 12m, com flanges para ligação de barras de carril condutoras, incluindo ferragens. | 8 | un |  | 0
| 11.a.3710.01.1.2.3 | Fornecimento e instalação de equipamento rígido de pontos fixos de catenária. | 1 | un |  | 0
| 11.a.3710.01.1.2.4 | Fornecimento e instalação sobre calha condutora de 150 mm² de fio de contacto Cu, como por exemplo. Totalmente instalado. Incluindo todo o material, veículos e maquinaria necessários. | 0.1 | km |  | 0
| 11.a.3710.01.1.2.5 | Fornecimento e instalação de equipamento rígido de ligação à terra de catenária. | 1 | un |  | 0
| 11.a.3710.01.2 | ARMÁRIO SECIONADORES
| 11.a.3710.01.2.1 | Via 1
| 11.a.3710.01.2.1.1 | Fornecimento e montagem de conjunto de quatro seccionadores de 4000 A, 2000 V, motorizado, eletrónica de ativação e controlo de posição, comandos de ativação, quatro contactos na e quatro nc, livres de tensão, dois detetores de tensão, manivela para ativação manual. Incorporará a eletrónica correspondente para o controlo e ativação do mesmo a partir da estação (comando local) e a partir do centro de controlo remoto. Inclui a carga, transporte e descarga, meios auxiliares para montagem, assim como testes de montagem e funcionamento e pequenos materiais | 1 | un |  | 0
| 11.a.3710.01.2.1.2 | Fornecimento, montagem e instalação dos cabos 2x16 mm2, 0,6/1kV de controlo remoto dos seccionadores para controlo dos seccionadores da catenária. cabos de energia | 0.04 | km |  | 0
| 11.a.3710.01.2.1.3 | Fornecimento, montagem e instalação dos cabos 2x2.5 mm2, 0,6/1kV de controlo remoto dos seccionadores para controlo dos seccionadores da catenária. cabos de sinalização | 0.08 | km |  | 0
| 11.a.3710.01.2.2 | Via 2
| 11.a.3710.01.2.2.1 | Fornecimento, montagem e instalação dos cabos 2x16 mm2, 0,6/1kV de controlo remoto dos seccionadores para controlo dos seccionadores da catenária. cabos de energia | 0.04 | km |  | 0
| 11.a.3710.01.2.2.2 | Fornecimento, montagem e instalação dos cabos 2x2.5 mm2, 0,6/1kV de controlo remoto dos seccionadores para controlo dos seccionadores da catenária. cabos de sinalização | 0.08 | km |  | 0
| 11.a.3710.01.3 | PROTEÇÕES
| 11.a.3710.01.3.1 | Via 1
| 11.a.3710.01.3.1.1 | Fornecimento e montagem de sistema de corte da catenária. Inclui as botoneiras e cabos para alimentação e operação adequada e conexões. Inclui o fornecimento, transporte, carga e descarga do material colocado na obra, deslocamentos, material pequeno, ferramentas, maquinaria e meios auxiliares. | 1 | un |  | 0
| 11.a.3710.01.3.1.2 | Fornecimento e montagem de dispositivo de proteção para proteção contra curto-circuito catenária-estruturas metálicas ou limitação de tensões do carril relativamente à terra em sistemas de tração de corrente contínua de 750 V. Totalmente instalado e testado. | 1 | un |  | 0
| 11.a.3710.01.3.1.3 | Fornecimento e montagem do quadro de corte da catenária, incluindo os equipamentos de alimentação dos botoneiras, sua identificação e comunicação com o sistema de intertriping e RTU. Inclui o fornecimento, transporte, carga e descarga do material colocado na obra, deslocamentos, material pequeno, ferramentas, maquinaria e meios auxiliares. | 1 | un |  | 0
| 11.a.3710.01.3.1.4 | Fornecimento e montagem de cabo de 4x2,5 mm2 isolamento 0,6/1kV, para ligação quadro corte catenária com botoneira. Inclui o fornecimento e colocação do próprio condutor de Cu de 35 mm2 isolamento de 0,6/1 kV, a ligação do referido cabo com sistema retorno no SET e a ligação no armário díodo e caixa impedância, transporte, carga e descarga de material colocado em obra, deslocações, pequenos materiais, ferramentas, maquinaria e meios auxiliares. | 1.5 | km |  | 0
| 11.a.3710.01.3.1.5 | Fornecimento e montagem de cabo de 16 mm2 isolamento 0,6/1kV, para interligação com a malha metálica a cada 200 m, a ligação com o armário de retorno no SET e Caixa de Impedâncias. Inclui o fornecimento e colocação do próprio condutor de Cu de 16 mm2 isolamento de 0,6/1 kV, a ligação do referido cabo com a malha metálica a cada 200 m. a ligação no SET e a ligação na caixa de impedâncias, transporte, carga e descarga de material colocado em obra, deslocações, pequenos materiais, ferramentas, maquinaria e meios auxiliares. | 0.1 | km |  | 0
| 11.a.3710.01.3.1.6 | Fornecimento e montagem de cabo de fibra ótica, HITRONIC Kabel HQN 4G6 ou equivalente de fibras multi-modo com diâmetro alma/revestimento de 62,5/125mm comprimento de onda 820 nm para ligação com armário intertriping entre las subestações, transporte, carga e descarga de material deslocações, pequenos materiais, ferramentas, maquinaria e meios auxiliares colocado em obra | 1.6 | km |  | 0
| 11.a.3710.01.3.1.7 | Interligado do cabo ótico com sistema de disparo interligado em SET. Inclui o fornecimento, transporte, carga e descarga do material colocado na obra, deslocamentos, material pequeno, ferramentas, maquinaria e meios auxiliares. | 1 | un |  | 0
| 11.a.3710.01.3.2 | Via 2
| 11.a.3710.01.3.2.1 | Fornecimento e montagem de sistema de corte da catenária. Inclui as botoneiras e cabos para alimentação e operação adequada e conexões. Inclui o fornecimento, transporte, carga e descarga do material colocado na obra, deslocamentos, material pequeno, ferramentas, maquinaria e meios auxiliares. | 2 | un |  | 0
| 11.a.3710.01.3.2.2 | Fornecimento e montagem de dispositivo de proteção para proteção contra curto-circuito catenária-estruturas metálicas ou limitação de tensões do carril relativamente à terra em sistemas de tração de corrente contínua de 750 V. Totalmente instalado e testado. | 1 | un |  | 0
| 11.a.3710.01.3.2.3 | Fornecimento e montagem de cabo de 16 mm2 isolamento 0,6/1kV, para interligação com a malha metálica a cada 200 m, a ligação com o armário de retorno no SET e Caixa de Impedâncias. Inclui o fornecimento e colocação do próprio condutor de Cu de 16 mm2 isolamento de 0,6/1 kV, a ligação do referido cabo com a malha metálica a cada 200 m. a ligação no SET e a ligação na caixa de impedâncias, transporte, carga e descarga de material colocado em obra, deslocações, pequenos materiais, ferramentas, maquinaria e meios auxiliares. | 0.1 | km |  | 0
| 11.a.3710.01.4 | ALIMENTAÇÕES
| 11.a.3710.01.4.1 | Via 1
| 11.a.3710.01.4.1.1 | Fornecimento e montagem de feeder de alimentação constituído por três cabos de cobre de 300 mm2, isolamento de 1,8/3 kV, ignífugos (dois cabos por feeder), tipo afumex Z1, excelente XXI ou similar. Inclui o fornecimento e instalação dos condutores pela canalização existente, a passagem, cruzamento e fixação em arcos, a ligação de cabos tanto na subestação como no seccionador de ponta do feeder. Tudo montado e em serviço. Inclui o transporte dos materiais e dos meios auxiliares, assim como pequenos materiais e meios auxiliares de montagem ou instalação. | 0.4 | km |  | 0
| 11.a.3710.01.4.2 | Via 2
| 11.a.3710.01.4.2.1 | Fornecimento e montagem de feeder de alimentação constituído por três cabos de cobre de 300 mm2, isolamento de 1,8/3 kV, ignífugos (dois cabos por feeder), tipo afumex Z1, excelente XXI ou similar. Inclui o fornecimento e instalação dos condutores pela canalização existente, a passagem, cruzamento e fixação em arcos, a ligação de cabos tanto na subestação como no seccionador de ponta do feeder. Tudo montado e em serviço. Inclui o transporte dos materiais e dos meios auxiliares, assim como pequenos materiais e meios auxiliares de montagem ou instalação. | 0.4 | km |  | 0
| 11.a.3710.01.5 | CIRCUITOS DE TERRA E DE RETORNO
| 11.a.3710.01.5.1 | Via 1
| 11.a.3710.01.5.1.1 | Fornecimento e montagem de cabo de terra de 240 mm2. Inclui o fornecimento e transporte para o local da instalação de todos os materiais, assim como os restantes acessórios de montagem. A totalidade da instalação e da ligação | 0.1 | Km |  | 0
| 11.a.3710.01.5.2 | Via 2
| 11.a.3710.01.5.2.1 | Fornecimento e montagem de cabo de terra de 240 mm2. Inclui o fornecimento e transporte para o local da instalação de todos os materiais, assim como os restantes acessórios de montagem. A totalidade da instalação e da ligação | 0.1 | Km |  | 0
| 11.a.3711.01 | Troço: Soares dos Reis / Santo Ovídio
| 11.a.3711.01.1 | CATENÁRIA RÍGIDA
| 11.a.3711.01.1.1 | Via 1
| 11.a.3711.01.1.1.1 | Fornecimento e montagem de montagem de suporte com suspensão catenária rígida em túnel, com suporte de teto soldado ao suporte ou suporte de teto por parafusos. Totalmente instalado, colocando a suspensão para fixação da calha condutora na sua posição correspondente fora do centro. | 66 | un |  | 0
| 11.a.3711.01.1.1.2 | Fornecimento e instalação de barras de carril condutoras até 12m, com flanges para ligação de barras de carril condutoras, incluindo ferragens. | 46 | un |  | 0
| 11.a.3711.01.1.1.3 | Fornecimento e instalação de equipamento rígido de pontos fixos de catenária. | 2 | un |  | 0
| 11.a.3711.01.1.1.4 | Fornecimento e instalação de barra de extremidade de carril condutor até 10 m. com flanges de ligação de carril condutor, incluindo fixadores. | 18 | un |  | 0
| 11.a.3711.01.1.1.5 | Fornecimento e instalação sobre calha condutora de 150 mm² de fio de contacto Cu, como por exemplo. Totalmente instalado. Incluindo todo o material, veículos e maquinaria necessários. | 0.74 | km |  | 0
| 11.a.3711.01.1.1.6 | Fornecimento e instalação de equipamento rígido de ligação à terra de catenária. | 8 | un |  | 0
| 11.a.3711.01.1.2 | Via 2
| 11.a.3711.01.1.2.1 | Fornecimento e montagem de montagem de suporte com suspensão catenária rígida em túnel, com suporte de teto soldado ao suporte ou suporte de teto por parafusos. Totalmente instalado, colocando a suspensão para fixação da calha condutora na sua posição correspondente fora do centro. | 66 | un |  | 0
| 11.a.3711.01.1.2.2 | Fornecimento e instalação de barras de carril condutoras até 12m, com flanges para ligação de barras de carril condutoras, incluindo ferragens. | 46 | un |  | 0
| 11.a.3711.01.1.2.3 | Fornecimento e instalação de equipamento rígido de pontos fixos de catenária. | 2 | un |  | 0
| 11.a.3711.01.1.2.4 | Fornecimento e instalação de barra de extremidade de carril condutor até 10 m. com flanges de ligação de carril condutor, incluindo fixadores. | 18 | un |  | 0
| 11.a.3711.01.1.2.5 | Fornecimento e instalação sobre calha condutora de 150 mm² de fio de contacto Cu, como por exemplo. Totalmente instalado. Incluindo todo o material, veículos e maquinaria necessários. | 0.74 | km |  | 0
| 11.a.3711.01.1.2.6 | Fornecimento e instalação de equipamento rígido de ligação à terra de catenária. | 8 | un |  | 0
| 11.a.3711.01.2 | ARMÁRIO SECIONADORES
| 11.a.3711.01.2.1 | Via 1
| 11.a.3711.01.2.1.1 | Fornecimento e montagem de conjunto de quatro seccionadores de 4000 A, 2000 V, motorizado, eletrónica de ativação e controlo de posição, comandos de ativação, quatro contactos na e quatro nc, livres de tensão, dois detetores de tensão, manivela para ativação manual. Incorporará a eletrónica correspondente para o controlo e ativação do mesmo a partir da estação (comando local) e a partir do centro de controlo remoto. Inclui a carga, transporte e descarga, meios auxiliares para montagem, assim como testes de montagem e funcionamento e pequenos materiais | 1 | un |  | 0
| 11.a.3711.01.2.1.2 | Fornecimento, montagem e instalação dos cabos 2x16 mm2, 0,6/1kV de controlo remoto dos seccionadores para controlo dos seccionadores da catenária. cabos de energia | 0.004 | km |  | 0
| 11.a.3711.01.2.1.3 | Fornecimento, montagem e instalação dos cabos 2x2.5 mm2, 0,6/1kV de controlo remoto dos seccionadores para controlo dos seccionadores da catenária. cabos de sinalização | 0.08 | km |  | 0
| 11.a.3711.01.2.2 | Via 2
| 11.a.3711.01.2.2.1 | Fornecimento, montagem e instalação dos cabos 2x16 mm2, 0,6/1kV de controlo remoto dos seccionadores para controlo dos seccionadores da catenária. cabos de energia | 0.04 | km |  | 0
| 11.a.3711.01.2.2.2 | Fornecimento, montagem e instalação dos cabos 2x2.5 mm2, 0,6/1kV de controlo remoto dos seccionadores para controlo dos seccionadores da catenária. cabos de sinalização | 0.008 | km |  | 0
| 11.a.3711.01.3 | PROTEÇÕES
| 11.a.3711.01.3.1 | Via 1
| 11.a.3711.01.3.1.1 | Fornecimento e montagem de sistema de corte da catenária. Inclui as botoneiras e cabos para alimentação e operação adequada e conexões. Inclui o fornecimento, transporte, carga e descarga do material colocado na obra, deslocamentos, material pequeno, ferramentas, maquinaria e meios auxiliares. | 1 | un |  | 0
| 11.a.3711.01.3.1.2 | Fornecimento e montagem de dispositivo de proteção para proteção contra curto-circuito catenária-estruturas metálicas ou limitação de tensões do carril relativamente à terra em sistemas de tração de corrente contínua de 750 V. Totalmente instalado e testado. | 1 | un |  | 0
| 11.a.3711.01.3.1.3 | Fornecimento e montagem de cabo de 16 mm2 isolamento 0,6/1kV, para interligação com a malha metálica a cada 200 m, a ligação com o armário de retorno no SET e Caixa de Impedâncias. Inclui o fornecimento e colocação do próprio condutor de Cu de 16 mm2 isolamento de 0,6/1 kV, a ligação do referido cabo com a malha metálica a cada 200 m. a ligação no SET e a ligação na caixa de impedâncias, transporte, carga e descarga de material colocado em obra, deslocações, pequenos materiais, ferramentas, maquinaria e meios auxiliares. | 1.15 | km |  | 0
| 11.a.3711.01.3.2 | Via 2
| 11.a.3711.01.3.2.1 | Fornecimento e montagem de cabo de 16 mm2 isolamento 0,6/1kV, para interligação com a malha metálica a cada 200 m, a ligação com o armário de retorno no SET e Caixa de Impedâncias. Inclui o fornecimento e colocação do próprio condutor de Cu de 16 mm2 isolamento de 0,6/1 kV, a ligação do referido cabo com a malha metálica a cada 200 m. a ligação no SET e a ligação na caixa de impedâncias, transporte, carga e descarga de material colocado em obra, deslocações, pequenos materiais, ferramentas, maquinaria e meios auxiliares. | 1.15 | km |  | 0
| 11.a.3711.01.4 | CIRCUITOS DE TERRA E DE RETORNO
| 11.a.3711.01.4.1 | Via 1
| 11.a.3711.01.4.1.1 | Fornecimento e montagem de cabo de terra de 240 mm2. Inclui o fornecimento e transporte para o local da instalação de todos os materiais, assim como os restantes acessórios de montagem. A totalidade da instalação e da ligação | 1.15 | Km |  | 0
| 11.a.3711.01.4.1.2 | Fornecimento e montagem de cabo de cobre 1X2X300 , ignífugo, tipo afumex z1, exzellent XXI, ou similar, isolamento 0.6/1 kv para feeder negativo, incluindo a realização de furos no carril, ligação ao carril, instalação por canalização existente, cruzamento, passagem e fixação interna do arco, instalação por bandeja de metal em subestação, fixação, e ligação a cabine de retornos em subestação. totalmente montado e colocado em serviço | 0.8 | Km |  | 0
| 11.a.3711.01.4.1.3 | Fornecimento e montagem de um terminal tipo Cembre ou similar para inserção em carril, parafusos de fixação, porcas e terminal para aperto de um cabo de Cu de 150 mm2., 0,6/1 kV, incluindo a execução de furos no carril para continuidade do circuito de retorno no carril, incluindo a execução de furos nos carris, a sua ligação ao carril, a mão de obra para montagem, os materiais e os meios auxiliares necessários para sua instalação e ligação. Totalmente montado e colocado em serviço | 0.67 | Km |  | 0
| 11.a.3711.01.4.1.4 | Fornecimento e montagem de um terminal tipo Cembre ou similar para inserção em carril, parafusos de fixação, porcas e terminal para aperto de um cabo de Cu de 150 mm2., 0,6/1 kV, incluindo a execução de furos no carril para continuidade do circuito de retorno no carril, incluindo a execução de furos nos carris, a sua ligação ao carril, a mão de obra para montagem, os materiais e os meios auxiliares necessários para sua instalação e ligação. Totalmente montado e colocado em serviço | 15 | un |  | 0
| 11.a.3711.01.4.1.5 | Unidade (Ud) fornecimento e montagem de um terminal tipo Cembre ou similar para inserção em carril, parafusos de fixação, porcas e terminal para aperto de um cabo isolado de PVC 0,6/1 kV de 150 mm2 para continuidade do circuito de retorno no carril, incluindo a execução de furos nos carris, a sua ligação ao carril, a mão de obra para montagem, os materiais e os meios auxiliares necessários para sua instalação e ligação. Totalmente montado e colocado em serviço | 10 | un |  | 0
| 11.a.3711.01.4.1.6 | Fornecimento e montagem de cabo de cobre isolado de PVC 0,6/1 kV de 150 mm2 | 70 | m |  | 0
| 11.a.3711.01.4.1.7 | Fornecimento e montagem de uma caixa de impedâncias. Inclui conjuntos completos de conexões curtas e longas AL 120mm2, suporte para fixação da caixa de impedância e a conexão com a ligação do alimentador com cabo de Cu. 300mm2. Totalmente montado, instalado e em operação. | 1 | un |  | 0
| 11.a.3711.01.4.2 | Via 2
| 11.a.3711.01.4.2.1 | Fornecimento e montagem de cabo de terra de 240 mm2. Inclui o fornecimento e transporte para o local da instalação de todos os materiais, assim como os restantes acessórios de montagem. A totalidade da instalação e da ligação | 1.15 | Km |  | 0
| 11.a.3711.01.4.2.2 | Fornecimento e montagem de cabo de cobre 1X2X300 , ignífugo, tipo afumex z1, exzellent XXI, ou similar, isolamento 0.6/1 kv para feeder negativo, incluindo a realização de furos no carril, ligação ao carril, instalação por canalização existente, cruzamento, passagem e fixação interna do arco, instalação por bandeja de metal em subestação, fixação, e ligação a cabine de retornos em subestação. totalmente montado e colocado em serviço | 0.8 | Km |  | 0
| 11.a.3711.01.4.2.3 | Fornecimento e montagem de um terminal tipo Cembre ou similar para inserção em carril, parafusos de fixação, porcas e terminal para aperto de um cabo de Cu de 150 mm2., 0,6/1 kV, incluindo a execução de furos no carril para continuidade do circuito de retorno no carril, incluindo a execução de furos nos carris, a sua ligação ao carril, a mão de obra para montagem, os materiais e os meios auxiliares necessários para sua instalação e ligação. Totalmente montado e colocado em serviço | 0.67 | Km |  | 0
| 11.a.3711.01.4.2.4 | Fornecimento e montagem de um terminal tipo Cembre ou similar para inserção em carril, parafusos de fixação, porcas e terminal para aperto de um cabo de Cu de 150 mm2., 0,6/1 kV, incluindo a execução de furos no carril para continuidade do circuito de retorno no carril, incluindo a execução de furos nos carris, a sua ligação ao carril, a mão de obra para montagem, os materiais e os meios auxiliares necessários para sua instalação e ligação. Totalmente montado e colocado em serviço | 15 | un |  | 0
| 11.a.3711.01.4.2.5 | Unidade (Ud) fornecimento e montagem de um terminal tipo Cembre ou similar para inserção em carril, parafusos de fixação, porcas e terminal para aperto de um cabo isolado de PVC 0,6/1 kV de 150 mm2 para continuidade do circuito de retorno no carril, incluindo a execução de furos nos carris, a sua ligação ao carril, a mão de obra para montagem, os materiais e os meios auxiliares necessários para sua instalação e ligação. Totalmente montado e colocado em serviço | 10 | un |  | 0
| 11.a.3711.01.4.2.6 | Fornecimento e montagem de cabo de cobre isolado de PVC 0,6/1 kV de 150 mm2 | 70 | m |  | 0
| 11.a.3711.01.4.2.7 | Fornecimento e montagem de uma caixa de impedâncias. Inclui conjuntos completos de conexões curtas e longas AL 120mm2, suporte para fixação da caixa de impedância e a conexão com a ligação do alimentador com cabo de Cu. 300mm2. Totalmente montado, instalado e em operação. | 1 | un |  | 0
| 11.a.3712.01 | Troço: Estação Santo Ovídio
| 11.a.3712.01.1 | CATENÁRIA RÍGIDA
| 11.a.3712.01.1.1 | Via 1
| 11.a.3712.01.1.1.1 | Fornecimento e montagem de montagem de suporte com suspensão catenária rígida em túnel, com suporte de teto soldado ao suporte ou suporte de teto por parafusos. Totalmente instalado, colocando a suspensão para fixação da calha condutora na sua posição correspondente fora do centro. | 10 | un |  | 0
| 11.a.3712.01.1.1.2 | Fornecimento e instalação de barras de carril condutoras até 12m, com flanges para ligação de barras de carril condutoras, incluindo ferragens. | 7 | un |  | 0
| 11.a.3712.01.1.1.3 | Fornecimento e instalação de equipamento rígido de pontos fixos de catenária. | 1 | un |  | 0
| 11.a.3712.01.1.1.4 | Fornecimento e instalação de barra de extremidade de carril condutor até 10 m. com flanges de ligação de carril condutor, incluindo fixadores. | 2 | un |  | 0
| 11.a.3712.01.1.1.5 | Fornecimento e instalação sobre calha condutora de 150 mm² de fio de contacto Cu, como por exemplo. Totalmente instalado. Incluindo todo o material, veículos e maquinaria necessários. | 0.105 | km |  | 0
| 11.a.3712.01.1.1.6 | Fornecimento e montagem de barra de mola para a transição entre catenária rígida e flexível. | 1 | un |  | 0
| 11.a.3712.01.1.1.7 | Fornecimento e instalação de equipamento rígido de ligação à terra de catenária. | 1 | un |  | 0
| 11.a.3712.01.1.2 | Via 2
| 11.a.3712.01.1.2.1 | Fornecimento e montagem de montagem de suporte com suspensão catenária rígida em túnel, com suporte de teto soldado ao suporte ou suporte de teto por parafusos. Totalmente instalado, colocando a suspensão para fixação da calha condutora na sua posição correspondente fora do centro. | 10 | un |  | 0
| 11.a.3712.01.1.2.2 | Fornecimento e instalação de barras de carril condutoras até 12m, com flanges para ligação de barras de carril condutoras, incluindo ferragens. | 7 | un |  | 0
| 11.a.3712.01.1.2.3 | Fornecimento e instalação de equipamento rígido de pontos fixos de catenária. | 1 | un |  | 0
| 11.a.3712.01.1.2.4 | Fornecimento e instalação de barra de extremidade de carril condutor até 10 m. com flanges de ligação de carril condutor, incluindo fixadores. | 2 | un |  | 0
| 11.a.3712.01.1.2.5 | Fornecimento e instalação sobre calha condutora de 150 mm² de fio de contacto Cu, como por exemplo. Totalmente instalado. Incluindo todo o material, veículos e maquinaria necessários. | 0.105 | km |  | 0
| 11.a.3712.01.1.2.6 | Fornecimento e montagem de barra de mola para a transição entre catenária rígida e flexível. | 1 | un |  | 0
| 11.a.3712.01.1.2.7 | Fornecimento e instalação de equipamento rígido de ligação à terra de catenária. | 1 | un |  | 0
| 11.a.3712.01.2 | PROTEÇÕES
| 11.a.3712.01.2.1 | Via 1
| 11.a.3712.01.2.1.1 | Fornecimento e montagem de sistema de corte da catenária. Inclui as botoneiras e cabos para alimentação e operação adequada e conexões. Inclui o fornecimento, transporte, carga e descarga do material colocado na obra, deslocamentos, material pequeno, ferramentas, maquinaria e meios auxiliares. | 2 | un |  | 0
| 11.a.3712.01.2.1.2 | Fornecimento e montagem de dispositivo de proteção para proteção contra curto-circuito catenária-estruturas metálicas ou limitação de tensões do carril relativamente à terra em sistemas de tração de corrente contínua de 750 V. Totalmente instalado e testado. | 1 | un |  | 0
| 11.a.3712.01.2.1.3 | Fornecimento e montagem de cabo de 16 mm2 isolamento 0,6/1kV, para interligação com a malha metálica a cada 200 m, a ligação com o armário de retorno no SET e Caixa de Impedâncias. Inclui o fornecimento e colocação do próprio condutor de Cu de 16 mm2 isolamento de 0,6/1 kV, a ligação do referido cabo com a malha metálica a cada 200 m. a ligação no SET e a ligação na caixa de impedâncias, transporte, carga e descarga de material colocado em obra, deslocações, pequenos materiais, ferramentas, maquinaria e meios auxiliares. | 0.105 | km |  | 0
| 11.a.3712.01.2.2 | Via 2
| 11.a.3712.01.2.2.1 | Fornecimento e montagem de sistema de corte da catenária. Inclui as botoneiras e cabos para alimentação e operação adequada e conexões. Inclui o fornecimento, transporte, carga e descarga do material colocado na obra, deslocamentos, material pequeno, ferramentas, maquinaria e meios auxiliares. | 2 | un |  | 0
| 11.a.3712.01.2.2.2 | Fornecimento e montagem de dispositivo de proteção para proteção contra curto-circuito catenária-estruturas metálicas ou limitação de tensões do carril relativamente à terra em sistemas de tração de corrente contínua de 750 V. Totalmente instalado e testado. | 1 | un |  | 0
| 11.a.3712.01.2.2.3 | Fornecimento e montagem de cabo de 16 mm2 isolamento 0,6/1kV, para interligação com a malha metálica a cada 200 m, a ligação com o armário de retorno no SET e Caixa de Impedâncias. Inclui o fornecimento e colocação do próprio condutor de Cu de 16 mm2 isolamento de 0,6/1 kV, a ligação do referido cabo com a malha metálica a cada 200 m. a ligação no SET e a ligação na caixa de impedâncias, transporte, carga e descarga de material colocado em obra, deslocações, pequenos materiais, ferramentas, maquinaria e meios auxiliares. | 0.105 | km |  | 0
| 11.a.3712.01.3 | ALIMENTAÇÕES
| 11.a.3712.01.3.1 | Via 1
| 11.a.3712.01.3.1.1 | Fornecimento e montagem de feeder de alimentação constituído por três cabos de cobre de 300 mm2, isolamento de 1,8/3 kV, ignífugos (dois cabos por feeder), tipo afumex Z1, excelente XXI ou similar. Inclui o fornecimento e instalação dos condutores pela canalização existente, a passagem, cruzamento e fixação em arcos, a ligação de cabos tanto na subestação como no seccionador de ponta do feeder. Tudo montado e em serviço. Inclui o transporte dos materiais e dos meios auxiliares, assim como pequenos materiais e meios auxiliares de montagem ou instalação. | 0.3 | km |  | 0
| 11.a.3712.01.3.2 | Via 2
| 11.a.3712.01.3.2.1 | Fornecimento e montagem de feeder de alimentação constituído por três cabos de cobre de 300 mm2, isolamento de 1,8/3 kV, ignífugos (dois cabos por feeder), tipo afumex Z1, excelente XXI ou similar. Inclui o fornecimento e instalação dos condutores pela canalização existente, a passagem, cruzamento e fixação em arcos, a ligação de cabos tanto na subestação como no seccionador de ponta do feeder. Tudo montado e em serviço. Inclui o transporte dos materiais e dos meios auxiliares, assim como pequenos materiais e meios auxiliares de montagem ou instalação. | 0.3 | km |  | 0
| 11.a.3712.01.4 | CIRCUITOS DE TERRA E DE RETORNO
| 11.a.3712.01.4.1 | Via 1
| 11.a.3712.01.4.1.1 | Fornecimento e montagem de cabo de terra de 240 mm2. Inclui o fornecimento e transporte para o local da instalação de todos os materiais, assim como os restantes acessórios de montagem. A totalidade da instalação e da ligação | 0.105 | Km |  | 0
| 11.a.3712.01.4.2 | Via 2
| 11.a.3712.01.4.2.1 | Fornecimento e montagem de cabo de terra de 240 mm2. Inclui o fornecimento e transporte para o local da instalação de todos os materiais, assim como os restantes acessórios de montagem. A totalidade da instalação e da ligação | 0.105 | Km |  | 0
| 11.a.3713.01 | Troço: Ramal de injeção Santo Ovídio (LH)
| 11.a.3713.01.1 | CIMENTAÇÕES E POSTES
| 11.a.3713.01.1.1 | Via 1
| 11.a.3713.01.1.1.1 | Distribuição e montagem da ancoragem de parede HEA-280. Inclui todas as peças necessárias para os sistemas de fixação. | 5 | un |  | 0
| 11.a.3713.01.1.1.2 | Fornecimento e montagem de poste tipo HEA 280 de até 8 metros. Galvanizado a quente | 7 | un |  | 0
| 11.a.3713.01.1.1.3 | Fornecimento e montagem de placa de ancoragem em aço EN 10025 S275JR com perfil plano para cada tipo de perfil e o número correspondente de parafusos, embutidos no betão fresco e aparafusados com anilhas, porca e contraporca após endurecimento do betão da fundação. Inclui argamassa expansiva autonivelante para preencher o espaço resultante entre o betão endurecido e a placa e proteção anticorrosiva aplicada nas porcas e extremidades dos parafusos. O preço inclui corte, descofragem, paletes, peças especiais e elementos auxiliares de montagem | 1 | un |  | 0
| 11.a.3713.01.1.1.4 | Fornecimento e montagem de sinalização do poste e placa de perigo de morte, incluindo o fornecimento de todos os materiais necessários, assim como o seu transporte para o local da obra totalmente montados | 7 | un |  | 0
| 11.a.3713.01.1.1.5 | Trabalhos de etiquetagem e identificação do perfil de eletrificação e outros elementos de eletrificação. Inclui deslocamento, máquinas, ferramentas e meios auxiliares | 7 | un |  | 0
| 11.a.3713.01.2 | CONSOLAS
| 11.a.3713.01.2.1 | Via 2
| 11.a.3713.01.2.1.1 | Fornecimento e montagem de um conjunto de consola . Inclui o fornecimento e montagem da consola, colocando-a à sua altura e nivelamento corretos. Inclui deslocamentos, maquinaria, ferramentas e meios auxiliares. | 8 | un |  | 0
| 11.a.3713.01.3 | CATENÁRIA
| 11.a.3713.01.3.1 | Via 1
| 11.a.3713.01.3.1.1 | Instalação, tensionamento e fixação de um Km de catenária dupla 2 FC, em V.G, em trajeto ou estação. Inclui a instalação do dos F.C. (Catenária TIPO "D"), através de comboio de tensão, a montagem dos conjuntos de suspensão de qualquer tipo, a montagem dos conjuntos de atirantamento e fixação dos braços ao F.C., montagem dos conjuntos de alimentação necessários, distribuição e montagem dos pêndulos, montagem das colas de ancoragem. Regulação e tensionamento de todo o conjunto para o deixar em condições de trabalho. Inclui deslocamentos, maquinaria, ferramentas e meios auxiliares. | 0.095 | Km |  | 0
| 11.a.3713.01.3.1.2 | Fornecimento de fio de contacto de cobre de 150 mm2. | 190 | m |  | 0
| 11.a.3713.01.3.2 | Via 2
| 11.a.3713.01.3.2.1 | Instalação, tensionamento e fixação de um Km de catenária dupla 2 FC, em V.G, em trajeto ou estação. Inclui a instalação do dos F.C. (Catenária TIPO "D"), através de comboio de tensão, a montagem dos conjuntos de suspensão de qualquer tipo, a montagem dos conjuntos de atirantamento e fixação dos braços ao F.C., montagem dos conjuntos de alimentação necessários, distribuição e montagem dos pêndulos, montagem das colas de ancoragem. Regulação e tensionamento de todo o conjunto para o deixar em condições de trabalho. Inclui deslocamentos, maquinaria, ferramentas e meios auxiliares. | 0.095 | Km |  | 0
| 11.a.3713.01.3.2.2 | Fornecimento de fio de contacto de cobre de 150 mm2. | 190 | m |  | 0
| 11.a.3713.01.4 | ANCORAGEM
| 11.a.3713.01.4.1 | Via 2
| 11.a.3713.01.4.1.1 | Fornecimento e montagem de conjunto de ancoragem para um H.C., ao ar livre ou túnel. Incluindo sua colocação em um poste ou parede e suporte e Regulagem da altura. Inclui deslocamentos, maquinaria, ferramentas e meios auxiliares. | 1 | un |  | 0
| 11.a.3713.01.5 | AGULHAS
| 11.a.3713.01.5.1 | Via 1
| 11.a.3713.01.5.1.1 | Montagem de uma agulha aérea cruzada na catenária de V.G. de dois HC com outra de dois HC. Inclui a colocação correto das duas catenárias no ponto crítico. Montagem do conjunto de alimentação e colocação das peças de fixação de atirantamento e guia da agulha, se existente. Inclui deslocamentos, maquinaria, ferramentas e meios auxiliares. | 1 | un |  | 0
| 11.a.3713.01.5.1.2 | Fornecimento e montagem de conjunto de alimentação de agulhas aéreas transviarias | 2 | un |  | 0
| 11.a.3713.01.5.2 | Via 2
| 11.a.3713.01.5.2.1 | Montagem de uma agulha aérea cruzada na catenária de V.G. de dois HC com outra de dois HC. Inclui a colocação correto das duas catenárias no ponto crítico. Montagem do conjunto de alimentação e colocação das peças de fixação de atirantamento e guia da agulha, se existente. Inclui deslocamentos, maquinaria, ferramentas e meios auxiliares. | 1 | un |  | 0
| 11.a.3713.01.5.2.2 | Fornecimento e montagem de conjunto de alimentação de agulhas aéreas transviarias | 2 | un |  | 0
| 11.a.3713.01.6 | CATENÁRIA RÍGIDA
| 11.a.3713.01.6.1 | Via 1
| 11.a.3713.01.6.1.1 | Fornecimento e montagem de montagem de suporte com suspensão catenária rígida em túnel, com suporte de teto soldado ao suporte ou suporte de teto por parafusos. Totalmente instalado, colocando a suspensão para fixação da calha condutora na sua posição correspondente fora do centro. | 3 | un |  | 0
| 11.a.3713.01.6.1.2 | Fornecimento e instalação de barras de carril condutoras até 12m, com flanges para ligação de barras de carril condutoras, incluindo ferragens. | 3 | un |  | 0
| 11.a.3713.01.6.1.3 | Fornecimento e instalação de barra de extremidade de carril condutor até 10 m. com flanges de ligação de carril condutor, incluindo fixadores. | 1 | un |  | 0
| 11.a.3713.01.6.1.4 | Fornecimento e instalação sobre calha condutora de 150 mm² de fio de contacto Cu, como por exemplo. Totalmente instalado. Incluindo todo o material, veículos e maquinaria necessários. | 0.015 | km |  | 0
| 11.a.3713.01.6.1.5 | Fornecimento e montagem de barra de mola para a transição entre catenária rígida e flexível. | 1 | un |  | 0
| 11.a.3713.01.6.2 | Via 2
| 11.a.3713.01.6.2.1 | Fornecimento e montagem de montagem de suporte com suspensão catenária rígida em túnel, com suporte de teto soldado ao suporte ou suporte de teto por parafusos. Totalmente instalado, colocando a suspensão para fixação da calha condutora na sua posição correspondente fora do centro. | 3 | un |  | 0
| 11.a.3713.01.6.2.2 | Fornecimento e instalação de barras de carril condutoras até 12m, com flanges para ligação de barras de carril condutoras, incluindo ferragens. | 3 | un |  | 0
| 11.a.3713.01.6.2.3 | Fornecimento e instalação de barra de extremidade de carril condutor até 10 m. com flanges de ligação de carril condutor, incluindo fixadores. | 1 | un |  | 0
| 11.a.3713.01.6.2.4 | Fornecimento e instalação sobre calha condutora de 150 mm² de fio de contacto Cu, como por exemplo. Totalmente instalado. Incluindo todo o material, veículos e maquinaria necessários. | 0.015 | km |  | 0
| 11.a.3713.01.6.2.5 | Fornecimento e montagem de barra de mola para a transição entre catenária rígida e flexível. | 1 | un |  | 0
| 11.a.3713.01.7 | PROTEÇÕES
| 11.a.3713.01.7.1 | Via 1
| 11.a.3713.01.7.1.1 | Fornecimento e montagem de cabo de 16 mm2 isolamento 0,6/1kV, para interligação com a malha metálica a cada 200 m, a ligação com o armário de retorno no SET e Caixa de Impedâncias. Inclui o fornecimento e colocação do próprio condutor de Cu de 16 mm2 isolamento de 0,6/1 kV, a ligação do referido cabo com a malha metálica a cada 200 m. a ligação no SET e a ligação na caixa de impedâncias, transporte, carga e descarga de material colocado em obra, deslocações, pequenos materiais, ferramentas, maquinaria e meios auxiliares. | 0.095 | km |  | 0
| 11.a.3713.01.7.2 | Via 2
| 11.a.3713.01.7.2.1 | Fornecimento e montagem de cabo de 16 mm2 isolamento 0,6/1kV, para interligação com a malha metálica a cada 200 m, a ligação com o armário de retorno no SET e Caixa de Impedâncias. Inclui o fornecimento e colocação do próprio condutor de Cu de 16 mm2 isolamento de 0,6/1 kV, a ligação do referido cabo com a malha metálica a cada 200 m. a ligação no SET e a ligação na caixa de impedâncias, transporte, carga e descarga de material colocado em obra, deslocações, pequenos materiais, ferramentas, maquinaria e meios auxiliares. | 0.095 | km |  | 0
| 11.a.3713.01.8 | CIRCUITOS DE TERRA E DE RETORNO
| 11.a.3713.01.8.1 | Via 1
| 11.a.3713.01.8.1.1 | Fornecimento e montagem de cabo de terra de 240 mm2. Inclui o fornecimento e transporte para o local da instalação de todos os materiais, assim como os restantes acessórios de montagem. A totalidade da instalação e da ligação | 0.095 | Km |  | 0
| 11.a.3713.01.8.1.2 | Fornecimento e instalação de arco pré-fabricado de 0,40 x 0,40 m, com armação e tampa galvanizada. Inclui a escavação prévia necessária, a instalação do arco de acordo com os planos, fornecimento do material necessário, incluindo a tampa. Retirada dos produtos provenientes da escavação para um aterro do Contratante. Inclui o fornecimento, transporte, carga e descarga do material colocado na obra, deslocamentos, material pequeno, ferramentas, maquinaria e meios auxiliares. | 6 | un |  | 0
| 11.a.3713.01.8.2 | Via 2
| 11.a.3713.01.8.2.1 | Fornecimento e montagem de cabo de terra de 240 mm2. Inclui o fornecimento e transporte para o local da instalação de todos os materiais, assim como os restantes acessórios de montagem. A totalidade da instalação e da ligação | 0.095 | Km |  | 0
| 11.a.3713.01.8.2.2 | Fornecimento e instalação de arco pré-fabricado de 0,40 x 0,40 m, com armação e tampa galvanizada. Inclui a escavação prévia necessária, a instalação do arco de acordo com os planos, fornecimento do material necessário, incluindo a tampa. Retirada dos produtos provenientes da escavação para um aterro do Contratante. Inclui o fornecimento, transporte, carga e descarga do material colocado na obra, deslocamentos, material pequeno, ferramentas, maquinaria e meios auxiliares. | 5 | un |  | 0
| 11.a.3713.01.9 | ISOLADORES DE SECÇÃO
| 11.a.3713.01.9.1 | Via 1
| 11.a.3713.01.9.1.1 | Fornecimento e Montagem de um conjunto de isolador de secção, qualquer tipo. Inclui o corte dos fios de contacto e preparação das suas extremidades, montagem do isolador de secção com os seus cabos de suspensão, perfeitamente nivelados, corrigindo os pêndulos contíguos e o alinhamento dos defletores. Inclui deslocamentos, maquinaria, ferramentas e meios auxiliares. | 1 | un |  | 0
| 11.a.3713.01.9.2 | Via 2
| 11.a.3713.01.9.2.1 | Fornecimento e Montagem de um conjunto de isolador de secção, qualquer tipo. Inclui o corte dos fios de contacto e preparação das suas extremidades, montagem do isolador de secção com os seus cabos de suspensão, perfeitamente nivelados, corrigindo os pêndulos contíguos e o alinhamento dos defletores. Inclui deslocamentos, maquinaria, ferramentas e meios auxiliares. | 1 | un |  | 0
| 11.a.3713.01.10 | FEEDER DE REFORÇO
| 11.a.3713.01.10.1 | Via 1
| 11.a.3713.01.10.1.1 | Fornecimento e instalação de um feeder positivo de um cabo de Cu, com secção de 240 mm2., isolamento de 1,8/3 KV. Inclui a instalação dos cabos pela vala ou canalização de betão, postes, através de ferramentas apropriadas, rolo ou similar para não danificar o isolamento e a montagem de baixadas e ligações ao final e ao início do circuito. Compreende tendido del cable , colocacón y retencionado em suspensiones, tensado correto. Incluye montaje colas de anclaje, suspensiones y conexionado del mismo al principio y final del circuito y a catenária cada 300m., aproximadamente, transporte, carga e descarga do material para o local da obra, deslocamentos, pequenos materiais, ferramentas, maquinaria e meios auxiliares. | 0.095 | km |  | 0
| 11.a.3713.01.10.2 | Via 2
| 11.a.3713.01.10.2.1 | Fornecimento e instalação de um feeder positivo de um cabo de Cu, com secção de 240 mm2., isolamento de 1,8/3 KV. Inclui a instalação dos cabos pela vala ou canalização de betão, postes, através de ferramentas apropriadas, rolo ou similar para não danificar o isolamento e a montagem de baixadas e ligações ao final e ao início do circuito. Compreende tendido del cable , colocacón y retencionado em suspensiones, tensado correto. Incluye montaje colas de anclaje, suspensiones y conexionado del mismo al principio y final del circuito y a catenária cada 300m., aproximadamente, transporte, carga e descarga do material para o local da obra, deslocamentos, pequenos materiais, ferramentas, maquinaria e meios auxiliares. | 0.095 | km |  | 0
| 11.a1 | ALIMENTAÇÃO EM "MT", "SETs" |  |  |  | 0
| 11.a1.3502.01 | Troço: Estação Casa da Música (LH)
| 11.a1.3502.01.1 | ALIMENTAÇÃO EM "MT" E "SETs"
| 11.a1.3502.01.1.1 | Cela metálica para entrada ou saída de anel a 17,5 kV modular, blindada e encapsulada em SF6. Totalmente montada e conectada, incluindo transporte, carregamento e descarga de materiais, meios auxiliares e fornecimento de material auxiliar de montagem. Inclui também o fornecimento da estrutura de suporte da cela. | 2 | un |  | 0
| 11.a1.3502.01.1.2 | Cela seccionador de barras, para medição e corte em 17,5 kV, modular, blindada, totalmente montada e conectada, incluindo transporte, carregamento e descarga de materiais, meios auxiliares e fornecimento de material auxiliar de montagem. Inclui também o fornecimento da estrutura de suporte da cela. | 1 | un |  | 0
| 11.a1.3502.01.1.3 | Cela metálica para proteção do transformador de serviços auxiliares, modular, blindada. Totalmente montada e conectada, incluído transporte, carregamento e descarga de materiais, meios auxiliares e Fornecimento de material auxiliar de montagem. Inclui também o fornecimento da estrutura de suporte da cela. | 1 | un |  | 0
| 11.a1.3502.01.1.4 | Cela metálica para proteção do transformador de tração, modular, blindada e encapsulada em SF6. Totalmente montada e conectada, incluindo transporte, carregamento e descarga de materiais, meios auxiliares e fornecimento de material auxiliar de montagem. Inclui também o fornecimento da estrutura de suporte da cela. | 2 | un |  | 0
| 11.a1.3502.01.1.5 | Controlo automatizado de PDT, totalmente montado e conectado. Incluindo PLC's e programação dos mesmos. | 1 | un |  | 0
| 11.a1.3502.01.1.6 | Transformador de alimentação a grupo de retificação de 1620 kVA. Totalmente montado e conectado, Incluindo transporte, carregamento e descarga de materiais, meios auxiliares e fornecimento de material auxiliar de montagem. Inclui também o fornecimento da estrutura de suporte do transformador. | 2 | un |  | 0
| 11.a1.3502.01.1.7 | Retificador de potência de 1500 kW, e armário de bobine trifásica, do tipo extraível, totalmente montado e conectado, incluindo transporte, carregamento e descarga de materiais, meios auxiliares e fornecimento de material auxiliar de montagem. | 2 | un |  | 0
| 11.a1.3502.01.1.8 | Cela alimentador de saída "feeder" em corrente contínua. Totalmente montada e conectada, incluindo transporte, carregamento e descarga de materiais, meios auxiliares e fornecimento de material auxiliar de montagem. Inclui também o fornecimento da estrutura de suporte da cela. | 4 | un |  | 0
| 11.a1.3502.01.1.9 | Cela combinada de Positivo e Negativo de corrente continua. Totalmente montada e conectada, incluindo transporte, carregamento e descarga de materiais, meios auxiliares e fornecimento de material auxiliar de montagem. Inclui também o fornecimento da estrutura de suporte da cela. | 1 | un |  | 0
| 11.a1.3502.01.1.10 | Descarregador de Sobre Tensão. Totalmente montado e conectado, incluindo transporte, carregamento e descarga de materiais, meios auxiliares e fornecimento de material auxiliar de montagem. Inclui também o fornecimento da estrutura de suporte do DST. | 1 | un |  | 0
| 11.a1.3502.01.1.11 | Transformador trifásico canopiado de 300 kVA. Totalmente montado e conectado. incluindo transporte, carregamento e descarga de materiais, meios auxiliares e fornecimento de material auxiliar de montagem. Inclui também o fornecimento da estrutura de suporte do transformador. | 1 | un |  | 0
| 11.a1.3502.01.1.12 | Fornecimento de Carregador de baterias 48 Vcc, totalmente montado e conectado. Inclui fornecimento e montagem do armário, módulos, baterias, e todos os equipamentos necessários ao seu bom funcionamento. | 1 | un |  | 0
| 11.a1.3502.01.1.13 | Fornecimento de Carregador de baterias 110 Vcc, totalmente montado e conectado. Inclui fornecimento e montagem do armário, módulos, baterias, e todos os equipamentos necessários ao seu bom funcionamento. | 1 | un |  | 0
| 11.a1.3502.01.1.14 | Encravamentos eletromecânicos para acesso a transformador de potência, tração e Serv. Aux. | 1 | un |  | 0
| 11.a1.3502.01.1.15 | Armário de gestor de proteções para SET, totalmente montado e conectado. Incluindo transporte, carregamento e descarga de materiais, meios auxiliares e fornecimento de material auxiliar de montagem. | 1 | un |  | 0
| 11.a1.3502.01.1.16 | Fornecimento e montagem de Equipamento remoto de telecomando para comunicação das PLC`s de controle da subestação com o posto de comando central, Totalmente instalado. | 1 | un |  | 0
| 11.a1.3502.01.1.17 | Fornecimento e montagem de Equipamento de disparo interligado entre subestações (Intertripping), fornecido e totalmente montado e conectado. Inclui a instalação dos painéis de corte de catenária, nos locais indicados nas peças desenhadas. | 1 | un |  | 0
| 11.a1.3502.01.1.18 | Fornecimento e montagem de Cabo de Fibra Ótica 12x FO OS2 (LSZH) para comunicação com subestações, colocado em canalete técnico instalado ao longo da via. Inclui a fusão de FO das pontas de cabo. | 2800 | ml |  | 0
| 11.a1.3502.01.1.19 | Grelha de aço galvanizado electrofundido tipo tramex, formada por chapas de 30x3 mm e formando uma grelha de 30x30 mm, sobre perfis angulares de aço galvanizado (incluídos) suportados ou ancorados à laje por meio de ângulos e chapas de aço de 10 mm de espessura, incluindo fixadores mecânicos. Medida a superfície executada. | 56.16 | m² |  | 0
| 11.a1.3502.01.1.20 | Caixas de visita para enfiamento/ligação de cabos para canalização elétrica em polipropileno reforçado com fundo, com medidas interiores indicadas nos planos para dois tipos de orifícios com tampa e armação de ferro fundido de tipo de resistência C-250 (25 Tn), colocados num leito de areia do rio de 10 cm de espessura e p.p. de meios auxiliares, sem incluir escavação ou enchimento do perímetro externo. De acordo com as indicações dos planos. 1,7X1,5X0,8 m. | 8 | un |  | 0
| 11.a1.3502.01.1.21 | Cabo monopolar blindado XHI1AVG de cobre redondo, com isolamento compacto de 8,7/15 kV (17,5 kV) 1 x 240 mm2. O fornecimento e transporte para o local de instalação de todos os materiais acima mencionados, bem como outros acessórios de montagem. A totalidade da instalação e a conexão dos equipamentos e materiais entre si e com aqueles que estejam inter-relacionados. O fornecimento e execução das junções. Os ensaios e comissionamento. | 252 | ml |  | 0
| 11.a1.3503.01 | Troço: Casa da Música (LH) / Campo Alegre
| 11.a1.3503.01.1 | ALIMENTAÇÃO EM "MT" E "SETs"
| 11.a1.3503.01.1.1 | Cabo monopolar blindado XHI1AVG de cobre redondo, com isolamento compacto de 8,7/15 kV (17,5 kV) 1 x 240 mm2. O fornecimento e transporte para o local de instalação de todos os materiais acima mencionados, bem como outros acessórios de montagem. A totalidade da instalação e a conexão dos equipamentos e materiais entre si e com aqueles que estejam inter-relacionados. O fornecimento e execução das junções. Os ensaios e comissionamento. | 3462.66 | ml |  | 0
| 11.a1.3504.01 | Troço: Estação Campo Alegre
| 11.a1.3504.01.1 | ALIMENTAÇÃO EM "MT" E "SETs"
| 11.a1.3504.01.1.1 | Cela metálica para entrada ou saída de anel a 17,5 kV modular, blindada e encapsulada em SF6. Totalmente montada e conectada, incluindo transporte, carregamento e descarga de materiais, meios auxiliares e fornecimento de material auxiliar de montagem. Inclui também o fornecimento da estrutura de suporte da cela. | 3 | un |  | 0
| 11.a1.3504.01.1.2 | Cela metálica para proteção do transformador de potência, modular, blindada e encapsulada em SF6. Totalmente montada e conectada, incluindo transporte, carregamento e descarga de materiais, meios auxiliares e fornecimento de material auxiliar de montagem. Inclui também o fornecimento da estrutura de suporte da cela. | 2 | un |  | 0
| 11.a1.3504.01.1.3 | Cela seccionador de barras, para medição e corte em 17,5 kV, modular, blindada, totalmente montada e conectada, incluindo transporte, carregamento e descarga de materiais, meios auxiliares e fornecimento de material auxiliar de montagem. Inclui também o fornecimento da estrutura de suporte da cela. | 2 | un |  | 0
| 11.a1.3504.01.1.4 | Cela metálica para proteção do transformador de serviços auxiliares, modular, blindada. Totalmente montada e conectada, incluído transporte, carregamento e descarga de materiais, meios auxiliares e Fornecimento de material auxiliar de montagem. Inclui também o fornecimento da estrutura de suporte da cela. | 1 | un |  | 0
| 11.a1.3504.01.1.5 | Cela metálica para proteção do transformador de tração, modular, blindada e encapsulada em SF6. Totalmente montada e conectada, incluindo transporte, carregamento e descarga de materiais, meios auxiliares e fornecimento de material auxiliar de montagem. Inclui também o fornecimento da estrutura de suporte da cela. | 2 | un |  | 0
| 11.a1.3504.01.1.6 | Controlo automatizado de PDT, totalmente montado e conectado. Incluindo PLC's e programação dos mesmos. | 1 | un |  | 0
| 11.a1.3504.01.1.7 | Transformador de potência de 1600 kVA. Totalmente montado e conectado, Incluindo transporte, carregamento e descarga de materiais, meios auxiliares e fornecimento de material auxiliar de montagem. Inclui também o fornecimento da estrutura de suporte do transformador. | 2 | un |  | 0
| 11.a1.3504.01.1.8 | Transformador de alimentação a grupo de retificação de 1620 kVA. Totalmente montado e conectado, Incluindo transporte, carregamento e descarga de materiais, meios auxiliares e fornecimento de material auxiliar de montagem. Inclui também o fornecimento da estrutura de suporte do transformador. | 2 | un |  | 0
| 11.a1.3504.01.1.9 | Retificador de potência de 1500 kW, e armário de bobine trifásica, do tipo extraível, totalmente montado e conectado, incluindo transporte, carregamento e descarga de materiais, meios auxiliares e fornecimento de material auxiliar de montagem. | 2 | un |  | 0
| 11.a1.3504.01.1.10 | Cela alimentador de saída "feeder" em corrente contínua. Totalmente montada e conectada, incluindo transporte, carregamento e descarga de materiais, meios auxiliares e fornecimento de material auxiliar de montagem. Inclui também o fornecimento da estrutura de suporte da cela. | 4 | un |  | 0
| 11.a1.3504.01.1.11 | Cela combinada de Positivo e Negativo de corrente continua. Totalmente montada e conectada, incluindo transporte, carregamento e descarga de materiais, meios auxiliares e fornecimento de material auxiliar de montagem. Inclui também o fornecimento da estrutura de suporte da cela. | 1 | un |  | 0
| 11.a1.3504.01.1.12 | Descarregador de Sobre Tensão. Totalmente montado e conectado, incluindo transporte, carregamento e descarga de materiais, meios auxiliares e fornecimento de material auxiliar de montagem. Inclui também o fornecimento da estrutura de suporte do DST. | 1 | un |  | 0
| 11.a1.3504.01.1.13 | Transformador trifásico canopiado de 300 kVA. Totalmente montado e conectado. incluindo transporte, carregamento e descarga de materiais, meios auxiliares e fornecimento de material auxiliar de montagem. Inclui também o fornecimento da estrutura de suporte do transformador. | 1 | un |  | 0
| 11.a1.3504.01.1.14 | Fornecimento de Carregador de baterias 48 Vcc, totalmente montado e conectado. Inclui fornecimento e montagem do armário, módulos, baterias, e todos os equipamentos necessários ao seu bom funcionamento. | 1 | un |  | 0
| 11.a1.3504.01.1.15 | Fornecimento de Carregador de baterias 110 Vcc, totalmente montado e conectado. Inclui fornecimento e montagem do armário, módulos, baterias, e todos os equipamentos necessários ao seu bom funcionamento. | 1 | un |  | 0
| 11.a1.3504.01.1.16 | Encravamentos eletromecânicos para acesso a transformador de potência, tração e Serv. Aux. | 1 | un |  | 0
| 11.a1.3504.01.1.17 | Encravamentos eletromecânicos para evitar paralelos entre alimentações E-REDES | 1 | un |  | 0
| 11.a1.3504.01.1.18 | Armário de gestor de proteções para SET, totalmente montado e conectado. Incluindo transporte, carregamento e descarga de materiais, meios auxiliares e fornecimento de material auxiliar de montagem. | 1 | un |  | 0
| 11.a1.3504.01.1.19 | Fornecimento e montagem de Equipamento remoto de telecomando para comunicação das PLC`s de controle da subestação com o posto de comando central, Totalmente instalado. | 1 | un |  | 0
| 11.a1.3504.01.1.20 | Fornecimento e montagem de Equipamento de disparo interligado entre subestações (Intertripping), fornecido e totalmente montado e conectado. Inclui a instalação dos painéis de corte de catenária, nos locais indicados nas peças desenhadas. | 1 | un |  | 0
| 11.a1.3504.01.1.21 | Fornecimento e montagem de Cabo de Fibra Ótica 12x FO OS2 (LSZH) para comunicação com subestações, colocado em canalete técnico instalado ao longo da via. Inclui a fusão de FO das pontas de cabo. | 1000 | ml |  | 0
| 11.a1.3504.01.1.22 | Grelha de aço galvanizado electrofundido tipo tramex, formada por chapas de 30x3 mm e formando uma grelha de 30x30 mm, sobre perfis angulares de aço galvanizado (incluídos) suportados ou ancorados à laje por meio de ângulos e chapas de aço de 10 mm de espessura, incluindo fixadores mecânicos. Medida a superfície executada. | 63 | m² |  | 0
| 11.a1.3504.01.1.23 | Caixas de visita para enfiamento/ligação de cabos para canalização elétrica em polipropileno reforçado com fundo, com medidas interiores indicadas nos planos para dois tipos de orifícios com tampa e armação de ferro fundido de tipo de resistência C-250 (25 Tn), colocados num leito de areia do rio de 10 cm de espessura e p.p. de meios auxiliares, sem incluir escavação ou enchimento do perímetro externo. De acordo com as indicações dos planos. 1,9x1,650x1,3 m. | 6 | un |  | 0
| 11.a1.3504.01.1.24 | Cabo monopolar blindado XHI1AVG de cobre redondo, com isolamento compacto de 8,7/15 kV (17,5 kV) 1 x 240 mm2. O fornecimento e transporte para o local de instalação de todos os materiais acima mencionados, bem como outros acessórios de montagem. A totalidade da instalação e a conexão dos equipamentos e materiais entre si e com aqueles que estejam inter-relacionados. O fornecimento e execução das junções. Os ensaios e comissionamento. | 700.46 | ml |  | 0
| 11.a1.3504.01.1.25 | Cabo monopolar blindado XHI1AVG de cobre redondo, com isolamento compacto de 8,7/15 kV (17,5 kV) 1 x 240 mm2. O fornecimento e transporte para o local de instalação de todos os materiais acima mencionados, bem como outros acessórios de montagem. A totalidade da instalação e a conexão dos equipamentos e materiais entre si e com aqueles que estejam inter-relacionados. O fornecimento e execução das junções. Os ensaios e comissionamento. E-REDES | 2100 | ml |  | 0
| 11.a1.3504.01.1.26 | Posto de Seccionamento E-REDES
| 11.a1.3504.01.1.26.1 | Lado EDP - Cela Interruptor IS 3 Funções
| 11.a1.3504.01.1.26.1.1 | Cela metálica para entrada ou saída de anel a 17,5 kV modular, blindada e encapsulada em SF6. Totalmente montada e conectada, incluindo transporte, carregamento e descarga de materiais, meios auxiliares e fornecimento de material auxiliar de montagem. Inclui também o fornecimento da estrutura de suporte da cela. | 1 | un |  | 0
| 11.a1.3504.01.1.26.2 | Lado EDP - Cela Medida tipo M
| 11.a1.3504.01.1.26.2.1 | Cela seccionador de barras, para medição em 17,5 kV, modular, blindada, totalmente montada e conectada, incluindo transporte, carregamento e descarga de materiais, meios auxiliares e fornecimento de material auxiliar de montagem. Inclui também o fornecimento da estrutura de suporte da cela. | 1 | un |  | 0
| 11.a1.3504.01.1.26.3 | Lado Cliente - Cela Chegada direta tipo CD
| 11.a1.3504.01.1.26.3.1 | Cela seccionador de barras, para chegada em 17,5 kV, modular, blindada, totalmente montada e conectada, incluindo transporte, carregamento e descarga de materiais, meios auxiliares e fornecimento de material auxiliar de montagem. Inclui também o fornecimento da estrutura de suporte da cela. Este trabalho inclui também o fornecimento do cabo LXHIOZ1CBE 3x1x240 mm2 para ligação desta cela à cela tipo M. | 1 | un |  | 0
| 11.a1.3504.01.1.26.4 | Lado Cliente - Cela Proteção tipo DC
| 11.a1.3504.01.1.26.4.1 | Cela metálica para proteção do transformador de serviços auxiliares, modular, blindada. Totalmente montada e conectada, incluído transporte, carregamento e descarga de materiais, meios auxiliares e Fornecimento de material auxiliar de montagem. Inclui também o fornecimento da estrutura de suporte da cela. | 1 | un |  | 0
| 11.a1.3504.01.1.26.5 | Equipamentos Baixa Tensão do Posto de Seccionamento
| 11.a1.3504.01.1.26.5.1 | Fornecimento e Montagem de Armário de telecontagem E-REDES, Terras, Iluminação e Tomadas, Encravamentos e Acessórios (Tapete, par de luvas, etc), conforme indicado no cadernos de encargos/especificações técnicas e recomendações do fabricante. | 1 | un |  | 0
| 11.a1.3504.01.1.26.6 | Classe II de isolamento, ou equivalente, totalmente instalado, cablado, ensaiado, equipado conforme indicado no esquema unifilar, com todas as homologações dos diferentes elementos de acordo com a legislação em vigor:
| 11.a1.3504.01.1.26.6.1 | - Q.S.A. 230V do Posto de Seccionamento | 1 | un |  | 0
| 11.a1.3504.01.1.26.7 | - Cabo XV 3G6 mm2: Entre Q.S.A 400/230V do SET e Q.S.A.230V Do Posto de Seccionamento | 80 | ml |  | 0
| 11.a1.3504.01.1.26.7.1 | - Cabo XV 3G2,5 mm2: Para circuitos de iluminação e tomadas | 20 | ml |  | 0
| 11.a1.3504.01.1.26.7.2 | - QSA.PS.110/48Vcc do Posto de Seccionamento, incluindo conversor 110/48 Vcc para sistema de comando e controlo da E-REDES | 1 | un |  | 0
| 11.a1.3504.01.1.26.7.3 | - Cabo XV 3G35 mm2: Entre Q.S.A 110Vcc do SET e QSA.PS.110/48Vcc Do Posto de Seccionamento | 80 | ml |  | 0
| 11.a1.3504.01.1.26.7.4 | - Cabo XV 2x4 mm2: Para circuitos 110Vcc e 48Vcc | 30 | ml |  | 0
| 11.a1.3504.01.1.26.7.5 | Equipamento Telecomando E-REDES
| 11.a1.3504.01.1.26.7.6 | Fornecimento e Montagem de Armário URT 3 vias, TT com duplo enrolamento secundário (um para medida e o segundo para alimentação do telecomando), e um modem de comunicações, de acordo com as especificações da DMA-C98-404/N da E-REDES. Neste trabalho também se inclui a programação/engenharia associada, e respetivos ensaios também definidos na DMA indicada. | 1 | un |  | 0
| 11.a1.3505.01 | Troço: Campo Alegre / Ponte
| 11.a1.3505.01.1 | ALIMENTAÇÃO EM "MT" E "SETs"
| 11.a1.3505.01.1.1 | Cabo monopolar blindado XHI1AVG de cobre redondo, com isolamento compacto de 8,7/15 kV (17,5 kV) 1 x 240 mm2. O fornecimento e transporte para o local de instalação de todos os materiais acima mencionados, bem como outros acessórios de montagem. A totalidade da instalação e a conexão dos equipamentos e materiais entre si e com aqueles que estejam inter-relacionados. O fornecimento e execução das junções. Os ensaios e comissionamento. | 56.56 | ml |  | 0
| 11.a1.3600.01 | Troço: Ponte
| 11.a1.3600.01.1 | ALIMENTAÇÃO EM "MT" E "SETs"
| 11.a1.3600.01.1.1 | Cabo monopolar blindado XHI1AV de cobre redondo, com isolamento compacto de 8,7/15 kV (17,5 kV) 1 x 240 mm2. O fornecimento e transporte para o local de instalação de todos os materiais acima mencionados, bem como outros acessórios de montagem. A totalidade da instalação e a conexão dos equipamentos e materiais entre si e com aqueles que estejam inter-relacionados. O fornecimento e execução das junções. Os ensaios e comissionamento. | 3002.4 | ml |  | 0
| 11.a1.3701.01 | Troço: Ponte / Arrábida
| 11.a1.3701.01.1 | ALIMENTAÇÃO EM "MT" E "SETs"
| 11.a1.3701.01.1.1 | Cabo monopolar blindado XHI1AVG de cobre redondo, com isolamento compacto de 8,7/15 kV (17,5 kV) 1 x 240 mm2. O fornecimento e transporte para o local de instalação de todos os materiais acima mencionados, bem como outros acessórios de montagem. A totalidade da instalação e a conexão dos equipamentos e materiais entre si e com aqueles que estejam inter-relacionados. O fornecimento e execução das junções. Os ensaios e comissionamento. | 116.71 | ml |  | 0
| 11.a1.3702.01 | Troço: Estação Arrábida
| 11.a1.3702.01.1 | ALIMENTAÇÃO EM "MT" E "SETs"
| 11.a1.3702.01.1.1 | Caixas de visita para enfiamento/ligação de cabos para canalização elétrica em polipropileno reforçado com fundo, com medidas interiores indicadas nos planos para dois tipos de orifícios com tampa e armação de ferro fundido de tipo de resistência C-250 (25 Tn), colocados num leito de areia do rio de 10 cm de espessura e p.p. de meios auxiliares, sem incluir escavação ou enchimento do perímetro externo. De acordo com as indicações dos planos. 0,8x0,8x1 m. | 8 | un |  | 0
| 11.a1.3702.01.1.2 | Cabo monopolar blindado XHI1AV de cobre redondo, com isolamento compacto de 8,7/15 kV (17,5 kV) 1 x 240 mm2. O fornecimento e transporte para o local de instalação de todos os materiais acima mencionados, bem como outros acessórios de montagem. A totalidade da instalação e a conexão dos equipamentos e materiais entre si e com aqueles que estejam inter-relacionados. O fornecimento e execução das junções. Os ensaios e comissionamento. | 252.01 | ml |  | 0
| 11.a1.3703.01 | Troço: Arrábida / Candal
| 11.a1.3703.01.1 | ALIMENTAÇÃO EM "MT" E "SETs"
| 11.a1.3703.01.1.1 | Cabo monopolar blindado XHI1AVG de cobre redondo, com isolamento compacto de 8,7/15 kV (17,5 kV) 1 x 240 mm2. O fornecimento e transporte para o local de instalação de todos os materiais acima mencionados, bem como outros acessórios de montagem. A totalidade da instalação e a conexão dos equipamentos e materiais entre si e com aqueles que estejam inter-relacionados. O fornecimento e execução das junções. Os ensaios e comissionamento. | 3274.31 | ml |  | 0
| 11.a1.3704.01 | Troço: Estação Candal
| 11.a1.3704.01.1 | ALIMENTAÇÃO EM "MT" E "SETs"
| 11.a1.3704.01.1.1 | Caixas de visita para enfiamento/ligação de cabos para canalização elétrica em polipropileno reforçado com fundo, com medidas interiores indicadas nos planos para dois tipos de orifícios com tampa e armação de ferro fundido de tipo de resistência C-250 (25 Tn), colocados num leito de areia do rio de 10 cm de espessura e p.p. de meios auxiliares, sem incluir escavação ou enchimento do perímetro externo. De acordo com as indicações dos planos. 0,8x0,8x1 m. | 8 | un |  | 0
| 11.a1.3704.01.1.2 | Cabo monopolar blindado XHI1AVG de cobre redondo, com isolamento compacto de 8,7/15 kV (17,5 kV) 1 x 240 mm2. O fornecimento e transporte para o local de instalação de todos os materiais acima mencionados, bem como outros acessórios de montagem. A totalidade da instalação e a conexão dos equipamentos e materiais entre si e com aqueles que estejam inter-relacionados. O fornecimento e execução das junções. Os ensaios e comissionamento. | 252 | ml |  | 0
| 11.a1.3705.01 | Troço: Candal / Rotunda
| 11.a1.3705.01.1 | ALIMENTAÇÃO EM "MT" E "SETs"
| 11.a1.3705.01.1.1 | Cabo monopolar blindado XHI1AVG de cobre redondo, com isolamento compacto de 8,7/15 kV (17,5 kV) 1 x 240 mm2. O fornecimento e transporte para o local de instalação de todos os materiais acima mencionados, bem como outros acessórios de montagem. A totalidade da instalação e a conexão dos equipamentos e materiais entre si e com aqueles que estejam inter-relacionados. O fornecimento e execução das junções. Os ensaios e comissionamento. | 1783.66 | ml |  | 0
| 11.a1.3705.01.1.2 | Caixas de visita para enfiamento/ligação de cabos para canalização elétrica em polipropileno reforçado com fundo, com medidas interiores indicadas nos planos para dois tipos de orifícios com tampa e armação de ferro fundido de tipo de resistência C-250 (25 Tn), colocados num leito de areia do rio de 10 cm de espessura e p.p. de meios auxiliares, sem incluir escavação ou enchimento do perímetro externo. De acordo com as indicações dos planos. Via 1. CV1. | 6 | un |  | 0
| 11.a1.3705.01.1.3 | Caixas de visita para enfiamento/ligação de cabos para canalização elétrica em polipropileno reforçado com fundo, com medidas interiores indicadas nos planos para dois tipos de orifícios com tampa e armação de ferro fundido de tipo de resistência C-250 (25 Tn), colocados num leito de areia do rio de 10 cm de espessura e p.p. de meios auxiliares, sem incluir escavação ou enchimento do perímetro externo. De acordo com as indicações dos planos. Via 2. CV1. | 6 | un |  | 0
| 11.a1.3705.01.1.4 | Refere-se ao fornecimento e colocação de tubos com o diâmetro definido nos desenhos de pormenor para instalação de cabos na encruzilhada, ao fornecimento e aplicação de betão fluído da classe especificada para enchimento dos multitubulares e ao fornecimento e aplicação da camada de betão de limpeza para preparação da base de assentamento dos multitubulares | 6.75 | ml |  | 0
| 11.a1.3705.01.1.5 | Refere-se ao fornecimento e colocação de tubos com o diâmetro definido nos desenhos de pormenor para instalação de cabos na encruzilhada, ao fornecimento e aplicação de betão fluído da classe especificada para enchimento dos multitubulares e ao fornecimento e aplicação da camada de betão de limpeza para preparação da base de assentamento dos multitubulares | 6.75 | ml |  | 0
| 11.a1.3705.01.1.6 | Refere-se ao fornecimento e colocação de tubos com o diâmetro definido nos desenhos de pormenor para instalação de cabos na encruzilhada, ao fornecimento e aplicação de betão fluído da classe especificada para enchimento dos multitubulares e ao fornecimento e aplicação da camada de betão de limpeza para preparação da base de assentamento dos multitubulares | 6.75 | ml |  | 0
| 11.a1.3705.01.1.7 | Refere-se ao fornecimento e colocação de tubos com o diâmetro definido nos desenhos de pormenor para instalação de cabos na encruzilhada, ao fornecimento e aplicação de betão fluído da classe especificada para enchimento dos multitubulares e ao fornecimento e aplicação da camada de betão de limpeza para preparação da base de assentamento dos multitubulares | 6.75 | ml |  | 0
| 11.a1.3706.01 | Troço: Estação Rotunda
| 11.a1.3706.01.1 | ALIMENTAÇÃO EM "MT" E "SETs"
| 11.a1.3706.01.1.1 | Cela metálica para entrada ou saída de anel a 17,5 kV modular, blindada e encapsulada em SF6. Totalmente montada e conectada, incluindo transporte, carregamento e descarga de materiais, meios auxiliares e fornecimento de material auxiliar de montagem. Inclui também o fornecimento da estrutura de suporte da cela. | 2 | un |  | 0
| 11.a1.3706.01.1.2 | Cela seccionador de barras, para medição e corte em 17,5 kV, modular, blindada, totalmente montada e conectada, incluindo transporte, carregamento e descarga de materiais, meios auxiliares e fornecimento de material auxiliar de montagem. Inclui também o fornecimento da estrutura de suporte da cela. | 1 | un |  | 0
| 11.a1.3706.01.1.3 | Cela metálica para proteção do transformador de serviços auxiliares, modular, blindada. Totalmente montada e conectada, incluído transporte, carregamento e descarga de materiais, meios auxiliares e Fornecimento de material auxiliar de montagem. Inclui também o fornecimento da estrutura de suporte da cela. | 1 | un |  | 0
| 11.a1.3706.01.1.4 | Cela metálica para proteção do transformador de tração, modular, blindada e encapsulada em SF6. Totalmente montada e conectada, incluindo transporte, carregamento e descarga de materiais, meios auxiliares e fornecimento de material auxiliar de montagem. Inclui também o fornecimento da estrutura de suporte da cela. | 2 | un |  | 0
| 11.a1.3706.01.1.5 | Controlo automatizado de PDT, totalmente montado e conectado. Incluindo PLC's e programação dos mesmos. | 1 | un |  | 0
| 11.a1.3706.01.1.6 | Transformador de alimentação a grupo de retificação de 1620 kVA. Totalmente montado e conectado, Incluindo transporte, carregamento e descarga de materiais, meios auxiliares e fornecimento de material auxiliar de montagem. Inclui também o fornecimento da estrutura de suporte do transformador. | 2 | un |  | 0
| 11.a1.3706.01.1.7 | Retificador de potência de 1500 kW, e armário de bobine trifásica, do tipo extraível, totalmente montado e conectado, incluindo transporte, carregamento e descarga de materiais, meios auxiliares e fornecimento de material auxiliar de montagem. | 2 | un |  | 0
| 11.a1.3706.01.1.8 | Cela alimentador de saída "feeder" em corrente contínua. Totalmente montada e conectada, incluindo transporte, carregamento e descarga de materiais, meios auxiliares e fornecimento de material auxiliar de montagem. Inclui também o fornecimento da estrutura de suporte da cela. | 4 | un |  | 0
| 11.a1.3706.01.1.9 | Cela combinada de Positivo e Negativo de corrente continua. Totalmente montada e conectada, incluindo transporte, carregamento e descarga de materiais, meios auxiliares e fornecimento de material auxiliar de montagem. Inclui também o fornecimento da estrutura de suporte da cela. | 1 | un |  | 0
| 11.a1.3706.01.1.10 | Descarregador de Sobre Tensão. Totalmente montado e conectado, incluindo transporte, carregamento e descarga de materiais, meios auxiliares e fornecimento de material auxiliar de montagem. Inclui também o fornecimento da estrutura de suporte do DST. | 1 | un |  | 0
| 11.a1.3706.01.1.11 | Transformador trifásico canopiado de 1600 kVA. Totalmente montado e conectado. incluindo transporte, carregamento e descarga de materiais, meios auxiliares e fornecimento de material auxiliar de montagem. Inclui também o fornecimento da estrutura de suporte do transformador. | 1 | un |  | 0
| 11.a1.3706.01.1.12 | Fornecimento de Carregador de baterias 48 Vcc, totalmente montado e conectado. Inclui fornecimento e montagem do armário, módulos, baterias, e todos os equipamentos necessários ao seu bom funcionamento. | 1 | un |  | 0
| 11.a1.3706.01.1.13 | Fornecimento de Carregador de baterias 110 Vcc, totalmente montado e conectado. Inclui fornecimento e montagem do armário, módulos, baterias, e todos os equipamentos necessários ao seu bom funcionamento. | 1 | un |  | 0
| 11.a1.3706.01.1.14 | Encravamentos eletromecânicos para acesso a transformador de potência, tração e Serv. Aux. | 1 | un |  | 0
| 11.a1.3706.01.1.15 | Armário de gestor de proteções para SET, totalmente montado e conectado. Incluindo transporte, carregamento e descarga de materiais, meios auxiliares e fornecimento de material auxiliar de montagem. | 1 | un |  | 0
| 11.a1.3706.01.1.16 | Fornecimento e montagem de Equipamento remoto de telecomando para comunicação das PLC`s de controle da subestação com o posto de comando central, Totalmente instalado. | 1 | un |  | 0
| 11.a1.3706.01.1.17 | Fornecimento e montagem de Equipamento de disparo interligado entre subestações (Intertripping), fornecido e totalmente montado e conectado. Inclui a instalação dos painéis de corte de catenária, nos locais indicados nas peças desenhadas. | 1 | un |  | 0
| 11.a1.3706.01.1.18 | Fornecimento e montagem de Cabo de Fibra Ótica 12x FO OS2 (LSZH) para comunicação com subestações, colocado em canalete técnico instalado ao longo da via. Inclui a fusão de FO das pontas de cabo. | 2800 | ml |  | 0
| 11.a1.3706.01.1.19 | Grelha de aço galvanizado electrofundido tipo tramex, formada por chapas de 30x3 mm e formando uma grelha de 30x30 mm, sobre perfis angulares de aço galvanizado (incluídos) suportados ou ancorados à laje por meio de ângulos e chapas de aço de 10 mm de espessura, incluindo fixadores mecânicos. Medida a superfície executada. | 56.16 | m² |  | 0
| 11.a1.3706.01.1.20 | Caixas de visita para enfiamento/ligação de cabos para canalização elétrica em polipropileno reforçado com fundo, com medidas interiores indicadas nos planos para dois tipos de orifícios com tampa e armação de ferro fundido de tipo de resistência C-250 (25 Tn), colocados num leito de areia do rio de 10 cm de espessura e p.p. de meios auxiliares, sem incluir escavação ou enchimento do perímetro externo. De acordo com as indicações dos planos. 1,7X1,5X0,8 m. | 8 | un |  | 0
| 11.a1.3706.01.1.21 | Cabo monopolar blindado XHI1AVG de cobre redondo, com isolamento compacto de 8,7/15 kV (17,5 kV) 1 x 240 mm2. O fornecimento e transporte para o local de instalação de todos os materiais acima mencionados, bem como outros acessórios de montagem. A totalidade da instalação e a conexão dos equipamentos e materiais entre si e com aqueles que estejam inter-relacionados. O fornecimento e execução das junções. Os ensaios e comissionamento. | 252 | ml |  | 0
| 11.a1.3707.01 | Troço: Rotunda / Devesas
| 11.a1.3707.01.1 | ALIMENTAÇÃO EM "MT" E "SETs"
| 11.a1.3707.01.1.1 | Caixas de visita para enfiamento/ligação de cabos para canalização elétrica em polipropileno reforçado com fundo, com medidas interiores indicadas nos planos para dois tipos de orifícios com tampa e armação de ferro fundido de tipo de resistência C-250 (25 Tn), colocados num leito de areia do rio de 10 cm de espessura e p.p. de meios auxiliares, sem incluir escavação ou enchimento do perímetro externo. De acordo com as indicações dos planos. Via 1. CV1. | 6 | un |  | 0
| 11.a1.3707.01.1.2 | Caixas de visita para enfiamento/ligação de cabos para canalização elétrica em polipropileno reforçado com fundo, com medidas interiores indicadas nos planos para dois tipos de orifícios com tampa e armação de ferro fundido de tipo de resistência C-250 (25 Tn), colocados num leito de areia do rio de 10 cm de espessura e p.p. de meios auxiliares, sem incluir escavação ou enchimento do perímetro externo. De acordo com as indicações dos planos. Via 2. CV1. | 6 | un |  | 0
| 11.a1.3707.01.1.3 | Cabo monopolar blindado XHI1AV de cobre redondo, com isolamento compacto de 8,7/15 kV (17,5 kV) 1 x 240 mm2. O fornecimento e transporte para o local de instalação de todos os materiais acima mencionados, bem como outros acessórios de montagem. A totalidade da instalação e a conexão dos equipamentos e materiais entre si e com aqueles que estejam inter-relacionados. O fornecimento e execução das junções. Os ensaios e comissionamento. | 2519.46 | ml |  | 0
| 11.a1.3708.01 | Troço: Estação Devesas
| 11.a1.3708.01.1 | ALIMENTAÇÃO EM "MT" E "SETs"
| 11.a1.3708.01.1.1 | Cela metálica para entrada ou saída de anel a 17,5 kV modular, blindada e encapsulada em SF6. Totalmente montada e conectada, incluindo transporte, carregamento e descarga de materiais, meios auxiliares e fornecimento de material auxiliar de montagem. Inclui também o fornecimento da estrutura de suporte da cela. | 2 | un |  | 0
| 11.a1.3708.01.1.2 | Cela metálica para proteção do transformador de potência, modular, blindada e encapsulada em SF6. Totalmente montada e conectada, incluindo transporte, carregamento e descarga de materiais, meios auxiliares e fornecimento de material auxiliar de montagem. Inclui também o fornecimento da estrutura de suporte da cela. | 2 | un |  | 0
| 11.a1.3708.01.1.3 | Cela seccionador de barras, para medição e corte em 17,5 kV, modular, blindada, totalmente montada e conectada, incluindo transporte, carregamento e descarga de materiais, meios auxiliares e fornecimento de material auxiliar de montagem. Inclui também o fornecimento da estrutura de suporte da cela. | 1 | un |  | 0
| 11.a1.3708.01.1.4 | Controlo automatizado de PDT, totalmente montado e conectado. Incluindo PLC's e programação dos mesmos. | 1 | un |  | 0
| 11.a1.3708.01.1.5 | Transformador de potência de 1600 kVA. Totalmente montado e conectado, Incluindo transporte, carregamento e descarga de materiais, meios auxiliares e fornecimento de material auxiliar de montagem. Inclui também o fornecimento da estrutura de suporte do transformador. | 2 | un |  | 0
| 11.a1.3708.01.1.6 | Fornecimento e montagem de Equipamento remoto de telecomando para comunicação das PLC`s de controle da subestação com o posto de comando central, Totalmente instalado. | 1 | un |  | 0
| 11.a1.3708.01.1.7 | Fornecimento e montagem de Cabo de Fibra Ótica 12x FO OS2 (LSZH) para comunicação com subestações, colocado em canalete técnico instalado ao longo da via. Inclui a fusão de FO das pontas de cabo. | 700 | ml |  | 0
| 11.a1.3708.01.1.8 | Grelha de aço galvanizado electrofundido tipo tramex, formada por chapas de 30x3 mm e formando uma grelha de 30x30 mm, sobre perfis angulares de aço galvanizado (incluídos) suportados ou ancorados à laje por meio de ângulos e chapas de aço de 10 mm de espessura, incluindo fixadores mecânicos. Medida a superfície executada. | 39.6 | m² |  | 0
| 11.a1.3708.01.1.9 | Caixas de visita para enfiamento/ligação de cabos para canalização elétrica em polipropileno reforçado com fundo, com medidas interiores indicadas nos planos para dois tipos de orifícios com tampa e armação de ferro fundido de tipo de resistência C-250 (25 Tn), colocados num leito de areia do rio de 10 cm de espessura e p.p. de meios auxiliares, sem incluir escavação ou enchimento do perímetro externo. De acordo com as indicações dos planos. 1,9x1,650x1,3 m. | 6 | un |  | 0
| 11.a1.3708.01.1.10 | Cabo monopolar blindado XHI1AVG de cobre redondo, com isolamento compacto de 8,7/15 kV (17,5 kV) 1 x 240 mm2. O fornecimento e transporte para o local de instalação de todos os materiais acima mencionados, bem como outros acessórios de montagem. A totalidade da instalação e a conexão dos equipamentos e materiais entre si e com aqueles que estejam inter-relacionados. O fornecimento e execução das junções. Os ensaios e comissionamento. | 501.23 | ml |  | 0
| 11.a1.3709.01 | Troço: Devesas / Soares dos Reis
| 11.a1.3709.01.1 | ALIMENTAÇÃO EM "MT" E "SETs"
| 11.a1.3709.01.1.1 | Cabo monopolar blindado XHI1AVG de cobre redondo, com isolamento compacto de 8,7/15 kV (17,5 kV) 1 x 240 mm2. O fornecimento e transporte para o local de instalação de todos os materiais acima mencionados, bem como outros acessórios de montagem. A totalidade da instalação e a conexão dos equipamentos e materiais entre si e com aqueles que estejam inter-relacionados. O fornecimento e execução das junções. Os ensaios e comissionamento. | 4126.39 | ml |  | 0
| 11.a1.3709.01.1.2 | Caixas de visita para enfiamento/ligação de cabos para canalização elétrica em polipropileno reforçado com fundo, com medidas interiores indicadas nos planos para dois tipos de orifícios com tampa e armação de ferro fundido de tipo de resistência C-250 (25 Tn), colocados num leito de areia do rio de 10 cm de espessura e p.p. de meios auxiliares, sem incluir escavação ou enchimento do perímetro externo. De acordo com as indicações dos planos. Via 1. CV1. | 2 | un |  | 0
| 11.a1.3709.01.1.3 | Caixas de visita para enfiamento/ligação de cabos para canalização elétrica em polipropileno reforçado com fundo, com medidas interiores indicadas nos planos para dois tipos de orifícios com tampa e armação de ferro fundido de tipo de resistência C-250 (25 Tn), colocados num leito de areia do rio de 10 cm de espessura e p.p. de meios auxiliares, sem incluir escavação ou enchimento do perímetro externo. De acordo com as indicações dos planos. Via 2. CV1. | 2 | un |  | 0
| 11.a1.3710.01 | Troço: Estação Soares dos Reis
| 11.a1.3710.01.1 | ALIMENTAÇÃO EM "MT" E "SETs"
| 11.a1.3710.01.1.1 | Cela metálica para entrada ou saída de anel a 17,5 kV modular, blindada e encapsulada em SF6. Totalmente montada e conectada, incluindo transporte, carregamento e descarga de materiais, meios auxiliares e fornecimento de material auxiliar de montagem. Inclui também o fornecimento da estrutura de suporte da cela. | 3 | un |  | 0
| 11.a1.3710.01.1.2 | Cela metálica para proteção do transformador de potência, modular, blindada e encapsulada em SF6. Totalmente montada e conectada, incluindo transporte, carregamento e descarga de materiais, meios auxiliares e fornecimento de material auxiliar de montagem. Inclui também o fornecimento da estrutura de suporte da cela. | 3 | un |  | 0
| 11.a1.3710.01.1.3 | Cela seccionador de barras, para medição e corte em 17,5 kV, modular, blindada, totalmente montada e conectada, incluindo transporte, carregamento e descarga de materiais, meios auxiliares e fornecimento de material auxiliar de montagem. Inclui também o fornecimento da estrutura de suporte da cela. | 2 | un |  | 0
| 11.a1.3710.01.1.4 | Cela metálica para proteção do transformador de serviços auxiliares, modular, blindada. Totalmente montada e conectada, incluído transporte, carregamento e descarga de materiais, meios auxiliares e Fornecimento de material auxiliar de montagem. Inclui também o fornecimento da estrutura de suporte da cela. | 1 | un |  | 0
| 11.a1.3710.01.1.5 | Cela metálica para proteção do transformador de tração, modular, blindada e encapsulada em SF6. Totalmente montada e conectada, incluindo transporte, carregamento e descarga de materiais, meios auxiliares e fornecimento de material auxiliar de montagem. Inclui também o fornecimento da estrutura de suporte da cela. | 2 | un |  | 0
| 11.a1.3710.01.1.6 | Controlo automatizado de PDT, totalmente montado e conectado. Incluindo PLC's e programação dos mesmos. | 1 | un |  | 0
| 11.a1.3710.01.1.7 | Transformador de potência de 1600 kVA. Totalmente montado e conectado, Incluindo transporte, carregamento e descarga de materiais, meios auxiliares e fornecimento de material auxiliar de montagem. Inclui também o fornecimento da estrutura de suporte do transformador. | 3 | un |  | 0
| 11.a1.3710.01.1.8 | Transformador de alimentação a grupo de retificação de 1620 kVA. Totalmente montado e conectado, Incluindo transporte, carregamento e descarga de materiais, meios auxiliares e fornecimento de material auxiliar de montagem. Inclui também o fornecimento da estrutura de suporte do transformador. | 2 | un |  | 0
| 11.a1.3710.01.1.9 | Retificador de potência de 1500 kW, e armário de bobine trifásica, do tipo extraível, totalmente montado e conectado, incluindo transporte, carregamento e descarga de materiais, meios auxiliares e fornecimento de material auxiliar de montagem. | 2 | un |  | 0
| 11.a1.3710.01.1.10 | Cela alimentador de saída "feeder" em corrente contínua. Totalmente montada e conectada, incluindo transporte, carregamento e descarga de materiais, meios auxiliares e fornecimento de material auxiliar de montagem. Inclui também o fornecimento da estrutura de suporte da cela. | 4 | un |  | 0
| 11.a1.3710.01.1.11 | Cela combinada de Positivo e Negativo de corrente continua. Totalmente montada e conectada, incluindo transporte, carregamento e descarga de materiais, meios auxiliares e fornecimento de material auxiliar de montagem. Inclui também o fornecimento da estrutura de suporte da cela. | 1 | un |  | 0
| 11.a1.3710.01.1.12 | Descarregador de Sobre Tensão. Totalmente montado e conectado, incluindo transporte, carregamento e descarga de materiais, meios auxiliares e fornecimento de material auxiliar de montagem. Inclui também o fornecimento da estrutura de suporte do DST. | 1 | un |  | 0
| 11.a1.3710.01.1.13 | Transformador trifásico canopiado de 300 kVA. Totalmente montado e conectado. incluindo transporte, carregamento e descarga de materiais, meios auxiliares e fornecimento de material auxiliar de montagem. Inclui também o fornecimento da estrutura de suporte do transformador. | 1 | un |  | 0
| 11.a1.3710.01.1.14 | Fornecimento de Carregador de baterias 48 Vcc, totalmente montado e conectado. Inclui fornecimento e montagem do armário, módulos, baterias, e todos os equipamentos necessários ao seu bom funcionamento. | 1 | un |  | 0
| 11.a1.3710.01.1.15 | Fornecimento de Carregador de baterias 110 Vcc, totalmente montado e conectado. Inclui fornecimento e montagem do armário, módulos, baterias, e todos os equipamentos necessários ao seu bom funcionamento. | 1 | un |  | 0
| 11.a1.3710.01.1.16 | Encravamentos eletromecânicos para acesso a transformador de potência, tração e Serv. Aux. | 1 | un |  | 0
| 11.a1.3710.01.1.17 | Encravamentos eletromecânicos para evitar paralelos entre alimentações E-REDES | 1 | un |  | 0
| 11.a1.3710.01.1.18 | Armário de gestor de proteções para SET, totalmente montado e conectado. Incluindo transporte, carregamento e descarga de materiais, meios auxiliares e fornecimento de material auxiliar de montagem. | 1 | un |  | 0
| 11.a1.3710.01.1.19 | Fornecimento e montagem de Equipamento remoto de telecomando para comunicação das PLC`s de controle da subestação com o posto de comando central, Totalmente instalado. | 1 | un |  | 0
| 11.a1.3710.01.1.20 | Fornecimento e montagem de Equipamento de disparo interligado entre subestações (Intertripping), fornecido e totalmente montado e conectado. Inclui a instalação dos painéis de corte de catenária, nos locais indicados nas peças desenhadas. | 1 | un |  | 0
| 11.a1.3710.01.1.21 | Fornecimento e montagem de Cabo de Fibra Ótica 12x FO OS2 (LSZH) para comunicação com subestações, colocado em canalete técnico instalado ao longo da via. Inclui a fusão de FO das pontas de cabo. | 1300 | ml |  | 0
| 11.a1.3710.01.1.22 | Grelha de aço galvanizado electrofundido tipo tramex, formada por chapas de 30x3 mm e formando uma grelha de 30x30 mm, sobre perfis angulares de aço galvanizado (incluídos) suportados ou ancorados à laje por meio de ângulos e chapas de aço de 10 mm de espessura, incluindo fixadores mecânicos. Medida a superfície executada. | 79.8 | m² |  | 0
| 11.a1.3710.01.1.23 | Caixas de visita para enfiamento/ligação de cabos para canalização elétrica em polipropileno reforçado com fundo, com medidas interiores indicadas nos planos para dois tipos de orifícios com tampa e armação de ferro fundido de tipo de resistência C-250 (25 Tn), colocados num leito de areia do rio de 10 cm de espessura e p.p. de meios auxiliares, sem incluir escavação ou enchimento do perímetro externo. De acordo com as indicações dos planos. 1,9x1,650x1,3 m. | 6 | un |  | 0
| 11.a1.3710.01.1.24 | Cabo monopolar blindado XHI1AVG de cobre redondo, com isolamento compacto de 8,7/15 kV (17,5 kV) 1 x 240 mm2. O fornecimento e transporte para o local de instalação de todos os materiais acima mencionados, bem como outros acessórios de montagem. A totalidade da instalação e a conexão dos equipamentos e materiais entre si e com aqueles que estejam inter-relacionados. O fornecimento e execução das junções. Os ensaios e comissionamento. | 391.75 | ml |  | 0
| 11.a1.3710.01.1.25 | Cabo monopolar blindado XHI1AVG de cobre redondo, com isolamento compacto de 8,7/15 kV (17,5 kV) 1 x 240 mm2. O fornecimento e transporte para o local de instalação de todos os materiais acima mencionados, bem como outros acessórios de montagem. A totalidade da instalação e a conexão dos equipamentos e materiais entre si e com aqueles que estejam inter-relacionados. O fornecimento e execução das junções. Os ensaios e comissionamento. E-REDES | 2880 | ml |  | 0
| 11.a1.3710.01.1.26 | Posto de Seccionamento E-REDES
| 11.a1.3710.01.1.26.1 | Lado EDP - Cela Interruptor IS 3 Funções
| 11.a1.3710.01.1.26.1.1 | Cela metálica para entrada ou saída de anel a 17,5 kV modular, blindada e encapsulada em SF6. Totalmente montada e conectada, incluindo transporte, carregamento e descarga de materiais, meios auxiliares e fornecimento de material auxiliar de montagem. Inclui também o fornecimento da estrutura de suporte da cela. | 1 | un |  | 0
| 11.a1.3710.01.1.26.2 | Lado EDP - Cela Medida tipo M
| 11.a1.3710.01.1.26.2.1 | Cela seccionador de barras, para medição em 17,5 kV, modular, blindada, totalmente montada e conectada, incluindo transporte, carregamento e descarga de materiais, meios auxiliares e fornecimento de material auxiliar de montagem. Inclui também o fornecimento da estrutura de suporte da cela. | 1 | un |  | 0
| 11.a1.3710.01.1.26.3 | Lado Cliente - Cela Chegada direta tipo CD
| 11.a1.3710.01.1.26.3.1 | Cela seccionador de barras, para chegada em 17,5 kV, modular, blindada, totalmente montada e conectada, incluindo transporte, carregamento e descarga de materiais, meios auxiliares e fornecimento de material auxiliar de montagem. Inclui também o fornecimento da estrutura de suporte da cela. Este trabalho inclui também o fornecimento do cabo LXHIOZ1CBE 3x1x240 mm2 para ligação desta cela à cela tipo M. | 1 | un |  | 0
| 11.a1.3710.01.1.26.4 | Lado Cliente - Cela Proteção tipo DC
| 11.a1.3710.01.1.26.4.1 | Cela metálica para proteção do transformador de serviços auxiliares, modular, blindada. Totalmente montada e conectada, incluído transporte, carregamento e descarga de materiais, meios auxiliares e Fornecimento de material auxiliar de montagem. Inclui também o fornecimento da estrutura de suporte da cela. | 1 | un |  | 0
| 11.a1.3710.01.1.26.5 | Equipamentos Baixa Tensão do Posto de Seccionamento
| 11.a1.3710.01.1.26.5.1 | Fornecimento e Montagem de Armário de telecontagem E-REDES, Terras, Iluminação e Tomadas, Encravamentos e Acessórios (Tapete, par de luvas, etc), conforme indicado no cadernos de encargos/especificações técnicas e recomendações do fabricante. | 1 | un |  | 0
| 11.a1.3710.01.1.26.6 | Classe II de isolamento, ou equivalente, totalmente instalado, cablado, ensaiado, equipado conforme indicado no esquema unifilar, com todas as homologações dos diferentes elementos de acordo com a legislação em vigor:
| 11.a1.3710.01.1.26.6.1 | - Q.S.A. 230V do Posto de Seccionamento | 1 | un |  | 0
| 11.a1.3710.01.1.26.7 | - Cabo XV 3G6 mm2: Entre Q.S.A 400/230V do SET e Q.S.A.230V Do Posto de Seccionamento | 80 | ml |  | 0
| 11.a1.3710.01.1.26.7.1 | - Cabo XV 3G2,5 mm2: Para circuitos de iluminação e tomadas | 20 | ml |  | 0
| 11.a1.3710.01.1.26.7.2 | - QSA.PS.110/48Vcc do Posto de Seccionamento, incluindo conversor 110/48 Vcc para sistema de comando e controlo da E-REDES | 1 | un |  | 0
| 11.a1.3710.01.1.26.7.3 | - Cabo XV 3G35 mm2: Entre Q.S.A 110Vcc do SET e QSA.PS.110/48Vcc Do Posto de Seccionamento | 80 | ml |  | 0
| 11.a1.3710.01.1.26.7.4 | - Cabo XV 2x4 mm2: Para circuitos 110Vcc e 48Vcc | 30 | ml |  | 0
| 11.a1.3710.01.1.26.7.5 | Equipamento Telecomando E-REDES
| 11.a1.3710.01.1.26.7.6 | Fornecimento e Montagem de Armário URT 3 vias, TT com duplo enrolamento secundário (um para medida e o segundo para alimentação do telecomando), e um modem de comunicações, de acordo com as especificações da DMA-C98-404/N da E-REDES. Neste trabalho também se inclui a programação/engenharia associada, e respetivos ensaios também definidos na DMA indicada. | 1 | un |  | 0
| 11.a1.3711.01 | Troço: Soares dos Reis / Santo Ovídeo (LH)
| 11.a1.3711.01.1 | ALIMENTAÇÃO EM "MT" E "SETs"
| 11.a1.3711.01.1.1 | Cabo monopolar blindado XHI1AVG de cobre redondo, com isolamento compacto de 8,7/15 kV (17,5 kV) 1 x 240 mm2. O fornecimento e transporte para o local de instalação de todos os materiais acima mencionados, bem como outros acessórios de montagem. A totalidade da instalação e a conexão dos equipamentos e materiais entre si e com aqueles que estejam inter-relacionados. O fornecimento e execução das junções. Os ensaios e comissionamento. | 2610.18 | ml |  | 0
| 11.a1.3711.01.1.2 | Caixas de visita para enfiamento/ligação de cabos para canalização elétrica em polipropileno reforçado com fundo, com medidas interiores indicadas nos planos para dois tipos de orifícios com tampa e armação de ferro fundido de tipo de resistência C-250 (25 Tn), colocados num leito de areia do rio de 10 cm de espessura e p.p. de meios auxiliares, sem incluir escavação ou enchimento do perímetro externo. De acordo com as indicações dos planos. Via 1. CV1. | 2 | un |  | 0
| 11.a1.3711.01.1.3 | Caixas de visita para enfiamento/ligação de cabos para canalização elétrica em polipropileno reforçado com fundo, com medidas interiores indicadas nos planos para dois tipos de orifícios com tampa e armação de ferro fundido de tipo de resistência C-250 (25 Tn), colocados num leito de areia do rio de 10 cm de espessura e p.p. de meios auxiliares, sem incluir escavação ou enchimento do perímetro externo. De acordo com as indicações dos planos. Via 2. CV1. | 2 | un |  | 0
| 11.a1.3712.01 | Troço: Estação Santo Ovídeo (LH)
| 11.a1.3712.01.1 | ALIMENTAÇÃO EM "MT" E "SETs"
| 11.a1.3712.01.1.1 | Cela metálica para entrada ou saída de anel a 17,5 kV modular, blindada e encapsulada em SF6. Totalmente montada e conectada, incluindo transporte, carregamento e descarga de materiais, meios auxiliares e fornecimento de material auxiliar de montagem. Inclui também o fornecimento da estrutura de suporte da cela. | 2 | un |  | 0
| 11.a1.3712.01.1.2 | Cela metálica para proteção do transformador de potência, modular, blindada e encapsulada em SF6. Totalmente montada e conectada, incluindo transporte, carregamento e descarga de materiais, meios auxiliares e fornecimento de material auxiliar de montagem. Inclui também o fornecimento da estrutura de suporte da cela. | 2 | un |  | 0
| 11.a1.3712.01.1.3 | Cela seccionador de barras, para medição e corte em 17,5 kV, modular, blindada, totalmente montada e conectada, incluindo transporte, carregamento e descarga de materiais, meios auxiliares e fornecimento de material auxiliar de montagem. Inclui também o fornecimento da estrutura de suporte da cela. | 1 | un |  | 0
| 11.a1.3712.01.1.4 | Controlo automatizado de PDT, totalmente montado e conectado. Incluindo PLC's e programação dos mesmos. | 1 | un |  | 0
| 11.a1.3712.01.1.5 | Transformador de potência de 1600 kVA. Totalmente montado e conectado, Incluindo transporte, carregamento e descarga de materiais, meios auxiliares e fornecimento de material auxiliar de montagem. Inclui também o fornecimento da estrutura de suporte do transformador. | 2 | un |  | 0
| 11.a1.3712.01.1.6 | Encravamentos eletromecânicos para evitar paralelos entre alimentações E-REDES | 1 | un |  | 0
| 11.a1.3712.01.1.7 | Fornecimento e montagem de Equipamento remoto de telecomando para comunicação das PLC`s de controle da subestação com o posto de comando central, Totalmente instalado. | 1 | un |  | 0
| 11.a1.3712.01.1.8 | Fornecimento e montagem de Cabo de Fibra Ótica 12x FO OS2 (LSZH) para comunicação com subestações, colocado em canalete técnico instalado ao longo da via. Inclui a fusão de FO das pontas de cabo. | 1000 | ml |  | 0
| 11.a1.3712.01.1.9 | Grelha de aço galvanizado electrofundido tipo tramex, formada por chapas de 30x3 mm e formando uma grelha de 30x30 mm, sobre perfis angulares de aço galvanizado (incluídos) suportados ou ancorados à laje por meio de ângulos e chapas de aço de 10 mm de espessura, incluindo fixadores mecânicos. Medida a superfície executada. | 38.4 | m² |  | 0
| 11.a1.3712.01.1.10 | Caixas de visita para enfiamento/ligação de cabos para canalização elétrica em polipropileno reforçado com fundo, com medidas interiores indicadas nos planos para dois tipos de orifícios com tampa e armação de ferro fundido de tipo de resistência C-250 (25 Tn), colocados num leito de areia do rio de 10 cm de espessura e p.p. de meios auxiliares, sem incluir escavação ou enchimento do perímetro externo. De acordo com as indicações dos planos. 1,9x1,650x1,3 m. | 6 | un |  | 0
| 11.a1.3712.01.1.11 | Cabo monopolar blindado XHI1AVG de cobre redondo, com isolamento compacto de 8,7/15 kV (17,5 kV) 1 x 240 mm2. O fornecimento e transporte para o local de instalação de todos os materiais acima mencionados, bem como outros acessórios de montagem. A totalidade da instalação e a conexão dos equipamentos e materiais entre si e com aqueles que estejam inter-relacionados. O fornecimento e execução das junções. Os ensaios e comissionamento. | 572.81 | ml |  | 0
| 11.a1.3713.01 | Troço: Ramal Injeção Santo Ovídeo (LH)
| 11.a1.3713.01.1 | ALIMENTAÇÃO EM "MT" E "SETs"
| 11.a1.3713.01.1.1 | Cabo monopolar blindado XHI1AVG de cobre redondo, com isolamento compacto de 8,7/15 kV (17,5 kV) 1 x 240 mm2. O fornecimento e transporte para o local de instalação de todos os materiais acima mencionados, bem como outros acessórios de montagem. A totalidade da instalação e a conexão dos equipamentos e materiais entre si e com aqueles que estejam inter-relacionados. O fornecimento e execução das junções. Os ensaios e comissionamento. | 300.78 | ml |  | 0
| 11.a1.3713.01.1.4 | Caixas de visita para enfiamento/ligação de cabos para canalização elétrica em polipropileno reforçado com fundo, com medidas interiores indicadas nos planos para dois tipos de orifícios com tampa e armação de ferro fundido de tipo de resistência C-250 (25 Tn), colocados num leito de areia do rio de 10 cm de espessura e p.p. de meios auxiliares, sem incluir escavação ou enchimento do perímetro externo. De acordo com as indicações dos planos. Via 1. CV1. | 2 | un |  | 0
| 11.a1.3713.01.1.5 | Caixas de visita para enfiamento/ligação de cabos para canalização elétrica em polipropileno reforçado com fundo, com medidas interiores indicadas nos planos para dois tipos de orifícios com tampa e armação de ferro fundido de tipo de resistência C-250 (25 Tn), colocados num leito de areia do rio de 10 cm de espessura e p.p. de meios auxiliares, sem incluir escavação ou enchimento do perímetro externo. De acordo com as indicações dos planos. Via 2. CV1. | 2 | un |  | 0
| 11.c | DETEÇÃO DE INTRUSÃO E CONTROLO DE ACESSOS |  |  |  | 0
| 11.c.3502.01 | Troço: Estação Casa da Música (LH)
| 11.c.3502.01.1 | Deteção de Intrusão
| 11.c.3502.01.1.1 | Cabo em caminho de cabos, ou em caleira
| 11.c.3502.01.1.1.1 | LiHCH 2x2x0,5 | 2226 | ml |  | 0
| 11.c.3502.01.1.2 | Cabo entubado
| 11.c.3502.01.1.2.1 | LiHCH 2x2x0,5 | 480 | ml |  | 0
| 11.c.3502.01.1.3 | Tubo
| 11.c.3502.01.1.3.1 | Tubo tipo VD25-LSZH em abraçadeiras à vista ou oculto em elemento de construção | 480 | ml |  | 0
| 11.c.3502.01.1.4 | Equipamentos
| 11.c.3502.01.1.4.1 | Contacto magnético de porta, saliente e estanque | 31 | un |  | 0
| 11.c.3502.01.2 | Controlo de Acessos
| 11.c.3502.01.2.1 | Cabo em caminho de cabos, ou em caleira
| 11.c.3502.01.2.1.1 | UTP Cat. 6A, LSZH | 10 | ml |  | 0
| 11.c.3502.01.2.2 | Equipamentos
| 11.c.3502.01.2.2.1 | Cilindro eletrónico de sistema de controlo de acessos, Cyberlock Tipo meio canhão europeu, Ref.ª CL-PH40 (fornecimento, sendo a instalação nas portas a cargo do fornecedor das mesmas) | 28 | un |  | 0
| 11.c.3502.01.2.2.2 | Cilindro eletrónico de sistema de controlo de acessos, Cyberlock Tipo meio canhão europeu, Ref.ª CL-PH40 (fornecimento, sendo a instalação nas portas a cargo do fornecedor das mesmas) | 1 | un |  | 0
| 11.c.3502.01.2.2.3 | Hub | 1 | un |  | 0
| 11.c.3503.01 | Troço: Casa da Música (LH) / Campo Alegre - PEV1
| 11.c.3503.01.1 | INTRUSÃO E CONTROLO DE PORTAS
| 11.c.3503.01.1.1 | Tubo rígido, livre de halogéneos, fixo por abraçadeiras de aperto mecânico, incluindo uniões | 114 | ml |  | 0
| 11.c.3503.01.1.2 | Cabo de 2x1,5 mm² para transmissão de dados blindado com trança de cobre | 114 | ml |  | 0
| 11.c.3503.01.1.3 | Canhão eletrónico | 4 | un |  | 0
| 11.c.3503.01.1.4 | Contacto magnético de porta | 4 | un |  | 0
| 11.c.3503.01.1.5 | Cabo RJ45 em caminho de cabos para o fornecimento de comunicações ao autorizador HUB | 3 | ml |  | 0
| 11.c.3504.01 | Troço: Estação Campo Alegre
| 11.c.3504.01.1 | INTRUSÃO E CONTROLO DE PORTAS
| 11.c.3504.01.1.1 | Piso Técnico
| 11.c.3504.01.1.1.1 | Tubo rígido, livre de halogéneos, fixo por abraçadeiras de aperto mecânico, incluindo uniões | 321 | ml |  | 0
| 11.c.3504.01.1.1.2 | Cabo de 2x1,5 mm² para transmissão de dados blindado com trança de cobre | 321 | ml |  | 0
| 11.c.3504.01.1.1.3 | Canhão eletrónico | 13 | un |  | 0
| 11.c.3504.01.1.1.4 | Contacto magnético de porta | 13 | un |  | 0
| 11.c.3504.01.1.2 | Nível do Mezanino
| 11.c.3504.01.1.2.1 | Tubo rígido, livre de halogéneos, fixo por abraçadeiras de aperto mecânico, incluindo uniões | 415 | ml |  | 0
| 11.c.3504.01.1.2.2 | Cabo de 2x1,5 mm² para transmissão de dados blindado com trança de cobre | 634 | ml |  | 0
| 11.c.3504.01.1.2.3 | Canhão eletrónico | 7 | un |  | 0
| 11.c.3504.01.1.2.4 | Contacto magnético de porta | 7 | un |  | 0
| 11.c.3504.01.1.2.5 | Chave para sistema Cyberlock de abertura de portas (Cyberkey USB) | 40 | un |  | 0
| 11.c.3504.01.1.2.6 | Chaveiro para depósito de chaves mecânicas | 1 | un |  | 0
| 11.c.3504.01.1.2.7 | Cabo RJ45 em caminho de cabos para o fornecimento de comunicações ao autorizador HUB | 58 | ml |  | 0
| 11.c.3504.01.1.3 | Nível do Cais
| 11.c.3504.01.1.3.1 | Tubo rígido, livre de halogéneos, fixo por abraçadeiras de aperto mecânico, incluindo uniões | 280 | ml |  | 0
| 11.c.3504.01.1.3.2 | Cabo de 2x1,5 mm² para transmissão de dados blindado com trança de cobre | 340 | ml |  | 0
| 11.c.3504.01.1.3.3 | Canhão eletrónico | 21 | un |  | 0
| 11.c.3504.01.1.3.4 | Contacto magnético de porta | 21 | un |  | 0
| 11.c.3504.01.1.3.5 | Cabo RJ45 em caminho de cabos para o fornecimento de comunicações ao autorizador HUB | 15 | ml |  | 0
| 11.c.3702.01 | Troço: Estação Arrábida
| 11.c.3702.01.1 | INTRUSÃO E CONTROLO DE PORTAS
| 11.c.3702.01.1.1 | Nível de Acesso
| 11.c.3702.01.1.1.1 | Canhão eletrónico | 1 | un |  | 0
| 11.c.3704.01 | Troço: Estação Candal
| 11.c.3704.01.1 | INTRUSÃO E CONTROLO DE PORTAS
| 11.c.3704.01.1.1 | Nível de Acesso
| 11.c.3704.01.1.1.1 | Canhão eletrónico | 1 | un |  | 0
| 11.c.3706.01 | Troço: Estação Rotunda
| 11.c.3706.01.1 | INTRUSÃO E CONTROLO DE PORTAS
| 11.c.3706.01.1.1 | Nível do Cais
| 11.c.3706.01.1.1.1 | Canhão eletrónico | 24 | un |  | 0
| 11.c.3706.02 | Troço: Estação Rotunda / Parque de estacionamento
| 11.c.3706.02.1 | INTRUSÃO E CONTROLO DE PORTAS
| 11.c.3706.02.1.1 | Piso -1
| 11.c.3706.02.1.1.1 | Tubo rígido, livre de halogéneos, fixo por abraçadeiras de aperto mecânico, incluindo uniões | 350 | ml |  | 0
| 11.c.3706.02.1.1.2 | Cabo de 2x1,5 mm² para transmissão de dados blindado com trança de cobre | 410 | ml |  | 0
| 11.c.3706.02.1.1.3 | Canhão eletrónico | 11 | un |  | 0
| 11.c.3706.02.1.1.4 | Contacto magnético de porta | 11 | un |  | 0
| 11.c.3706.02.1.1.5 | Chave para sistema Cyberlock de abertura de portas (Cyberkey USB) | 40 | un |  | 0
| 11.c.3706.02.1.1.6 | Cabo RJ45 em caminho de cabos para o fornecimento de comunicações ao autorizador HUB | 73.5 | ml |  | 0
| 11.c.3706.02.1.2 | Piso -2
| 11.c.3706.02.1.2.1 | Tubo rígido, livre de halogéneos, fixo por abraçadeiras de aperto mecânico, incluindo uniões | 350 | ml |  | 0
| 11.c.3706.02.1.2.2 | Cabo de 2x1,5 mm² para transmissão de dados blindado com trança de cobre | 370 | ml |  | 0
| 11.c.3706.02.1.2.3 | Canhão eletrónico | 8 | un |  | 0
| 11.c.3706.02.1.2.4 | Contacto magnético de porta | 8 | un |  | 0
| 11.c.3706.02.1.2.5 | Chaveiro para depósito de chaves mecânicas | 1 | un |  | 0
| 11.c.3708.01 | Troço: Estação Devesas
| 11.c.3708.01.1 | INTRUSÃO E CONTROLO DE PORTAS
| 11.c.3708.01.1.1 | Nível de Acesso
| 11.c.3708.01.1.1.1 | Tubo rígido, livre de halogéneos, fixo por abraçadeiras de aperto mecânico, incluindo uniões | 160.5 | ml |  | 0
| 11.c.3708.01.1.1.2 | Cabo de 2x1,5 mm² para transmissão de dados blindado com trança de cobre | 214 | ml |  | 0
| 11.c.3708.01.1.1.3 | Canhão eletrónico | 3 | un |  | 0
| 11.c.3708.01.1.1.4 | Contacto magnético de porta | 3 | un |  | 0
| 11.c.3708.01.1.2 | Nível do Átrio
| 11.c.3708.01.1.2.1 | Tubo rígido, livre de halogéneos, fixo por abraçadeiras de aperto mecânico, incluindo uniões | 1217.66 | ml |  | 0
| 11.c.3708.01.1.2.2 | Cabo de 2x1,5 mm² para transmissão de dados blindado com trança de cobre | 1623.54 | ml |  | 0
| 11.c.3708.01.1.2.3 | Canhão eletrónico | 27 | un |  | 0
| 11.c.3708.01.1.2.4 | Contacto magnético de porta | 27 | un |  | 0
| 11.c.3708.01.1.2.5 | Chave para sistema Cyberlock de abertura de portas (Cyberkey USB) | 40 | un |  | 0
| 11.c.3708.01.1.2.6 | Chaveiro para depósito de chaves mecânicas | 1 | un |  | 0
| 11.c.3708.01.1.2.7 | Cabo RJ45 em caminho de cabos para o fornecimento de comunicações ao autorizador HUB | 95.6 | ml |  | 0
| 11.c.3708.01.1.3 | Nível do Cais
| 11.c.3708.01.1.3.1 | Tubo rígido, livre de halogéneos, fixo por abraçadeiras de aperto mecânico, incluindo uniões | 1009.2 | ml |  | 0
| 11.c.3708.01.1.3.2 | Cabo de 2x1,5 mm² para transmissão de dados blindado com trança de cobre | 1345.6 | ml |  | 0
| 11.c.3708.01.1.3.3 | Canhão eletrónico | 22 | un |  | 0
| 11.c.3708.01.1.3.4 | Contacto magnético de porta | 22 | un |  | 0
| 11.c.3708.01.1.3.5 | Cabo RJ45 em caminho de cabos para o fornecimento de comunicações ao autorizador HUB | 10 | ml |  | 0
| 11.c.3709.01 | Troço: Devesas / Soares dos Reis - PE3
| 11.c.3709.01.1 | INTRUSÃO E CONTROLO DE PORTAS
| 11.c.3709.01.1.1 | Tubo rígido, livre de halogéneos, fixo por abraçadeiras de aperto mecânico, incluindo uniões | 40.2 | ml |  | 0
| 11.c.3709.01.1.2 | Cabo de 2x1,5 mm² para transmissão de dados blindado com trança de cobre | 40.2 | ml |  | 0
| 11.c.3709.01.1.3 | Canhão eletrónico | 1 | un |  | 0
| 11.c.3709.01.1.4 | Contacto magnético de porta | 1 | un |  | 0
| 11.c.3709.01.1.5 | Cabo RJ45 em caminho de cabos para o fornecimento de comunicações ao autorizador HUB | 2 | ml |  | 0
| 11.c.3709.02 | Troço: Devesas / Soares dos Reis - PEV4
| 11.c.3709.02.1 | INTRUSÃO E CONTROLO DE PORTAS
| 11.c.3709.02.1.1 | Tubo rígido, livre de halogéneos, fixo por abraçadeiras de aperto mecânico, incluindo uniões | 108 | ml |  | 0
| 11.c.3709.02.1.2 | Cabo de 2x1,5 mm² para transmissão de dados blindado com trança de cobre | 108 | ml |  | 0
| 11.c.3709.02.1.3 | Canhão eletrónico | 4 | un |  | 0
| 11.c.3709.02.1.4 | Contacto magnético de porta | 4 | un |  | 0
| 11.c.3709.02.1.5 | Cabo RJ45 em caminho de cabos para o fornecimento de comunicações ao autorizador HUB | 5 | ml |  | 0
| 11.c.3710.01 | Troço: Estação Soares dos Reis
| 11.c.3710.01.1 | INTRUSÃO E CONTROLO DE PORTAS
| 11.c.3710.01.1.1 | Nível do Átrio
| 11.c.3710.01.1.1.1 | Tubo rígido, livre de halogéneos, fixo por abraçadeiras de aperto mecânico, incluindo uniões | 1795 | ml |  | 0
| 11.c.3710.01.1.1.2 | Cabo de 2x1,5 mm² para transmissão de dados blindado com trança de cobre | 2150 | ml |  | 0
| 11.c.3710.01.1.1.3 | Canhão eletrónico | 28 | un |  | 0
| 11.c.3710.01.1.1.4 | Contacto magnético de porta | 28 | un |  | 0
| 11.c.3710.01.1.1.5 | Chave para sistema Cyberlock de abertura de portas (Cyberkey USB) | 40 | un |  | 0
| 11.c.3710.01.1.1.6 | Chaveiro para depósito de chaves mecânicas | 1 | un |  | 0
| 11.c.3710.01.1.1.7 | Cabo RJ45 em caminho de cabos para o fornecimento de comunicações ao autorizador HUB | 121 | ml |  | 0
| 11.c.3710.01.1.2 | Nível do Mezanino
| 11.c.3710.01.1.2.1 | Tubo rígido, livre de halogéneos, fixo por abraçadeiras de aperto mecânico, incluindo uniões | 893 | ml |  | 0
| 11.c.3710.01.1.2.2 | Cabo de 2x1,5 mm² para transmissão de dados blindado com trança de cobre | 1100 | ml |  | 0
| 11.c.3710.01.1.2.3 | Canhão eletrónico | 22 | un |  | 0
| 11.c.3710.01.1.2.4 | Contacto magnético de porta | 22 | un |  | 0
| 11.c.3710.01.1.2.5 | Cabo RJ45 em caminho de cabos para o fornecimento de comunicações ao autorizador HUB | 96 | ml |  | 0
| 11.c.3710.01.1.3 | Nível do Cais
| 11.c.3710.01.1.3.1 | Tubo rígido, livre de halogéneos, fixo por abraçadeiras de aperto mecânico, incluindo uniões | 625 | ml |  | 0
| 11.c.3710.01.1.3.2 | Cabo de 2x1,5 mm² para transmissão de dados blindado com trança de cobre | 738 | ml |  | 0
| 11.c.3710.01.1.3.3 | Canhão eletrónico | 15 | un |  | 0
| 11.c.3710.01.1.3.4 | Contacto magnético de porta | 15 | un |  | 0
| 11.c.3710.01.1.3.5 | Cabo RJ45 em caminho de cabos para o fornecimento de comunicações ao autorizador HUB | 22 | ml |  | 0
| 11.c.3711.01 | Troço: Soares dos Reis / Santo Ovídeo (LH) - PEV5
| 11.c.3711.01.1 | INTRUSÃO E CONTROLO DE PORTAS
| 11.c.3711.01.1.1 | Tubo rígido, livre de halogéneos, fixo por abraçadeiras de aperto mecânico, incluindo uniões | 112 | ml |  | 0
| 11.c.3711.01.1.2 | Cabo de 2x1,5 mm² para transmissão de dados blindado com trança de cobre | 112 | ml |  | 0
| 11.c.3711.01.1.3 | Canhão eletrónico | 5 | un |  | 0
| 11.c.3711.01.1.4 | Contacto magnético de porta | 5 | un |  | 0
| 11.c.3711.01.1.5 | Cabo RJ45 em caminho de cabos para o fornecimento de comunicações ao autorizador HUB | 5 | ml |  | 0
| 11.c.3712.01 | Troço: Estação Santo Ovídeo (LH)
| 11.c.3712.01.1 | INTRUSÃO E CONTROLO DE PORTAS
| 11.c.3712.01.1.1 | Nível do Átrio
| 11.c.3712.01.1.1.1 | Tubo rígido, livre de halogéneos, fixo por abraçadeiras de aperto mecânico, incluindo uniões | 1360 | ml |  | 0
| 11.c.3712.01.1.1.2 | Cabo de 2x1,5 mm² para transmissão de dados blindado com trança de cobre | 1840 | ml |  | 0
| 11.c.3712.01.1.1.3 | Canhão eletrónico | 13 | un |  | 0
| 11.c.3712.01.1.1.4 | Contacto magnético de porta | 13 | un |  | 0
| 11.c.3712.01.1.1.5 | Chave para sistema Cyberlock de abertura de portas (Cyberkey USB) | 40 | un |  | 0
| 11.c.3712.01.1.1.6 | Chaveiro para depósito de chaves mecânicas | 1 | un |  | 0
| 11.c.3712.01.1.1.7 | Cabo RJ45 em caminho de cabos para o fornecimento de comunicações ao autorizador HUB | 85.26 | ml |  | 0
| 11.c.3712.01.1.2 | Nível do Cais
| 11.c.3712.01.1.2.1 | Tubo rígido, livre de halogéneos, fixo por abraçadeiras de aperto mecânico, incluindo uniões | 460 | ml |  | 0
| 11.c.3712.01.1.2.2 | Cabo de 2x1,5 mm² para transmissão de dados blindado com trança de cobre | 518 | ml |  | 0
| 11.c.3712.01.1.2.3 | Canhão eletrónico | 24 | un |  | 0
| 11.c.3712.01.1.2.4 | Contacto magnético de porta | 24 | un |  | 0
| 11.c.3712.01.1.2.5 | Cabo RJ45 em caminho de cabos para o fornecimento de comunicações ao autorizador HUB | 52 | ml |  | 0
| 11.d | ILUMINAÇÃO E ALIMENTAÇÃO EM BT |  |  |  | 0
| 11.d.3502.01 | Troço: Estação Casa da Música (LH)
| 11.d.3502.01.1 | Alimentações
| 11.d.3502.01.1.1 | Cabo em caminho de cabos, ou em caleira
| 11.d.3502.01.1.1.1 | XG 5G6 | 512 | ml |  | 0
| 11.d.3502.01.1.1.2 | XG 5G10 | 110 | ml |  | 0
| 11.d.3502.01.1.1.3 | XG 5G16 | 2556 | ml |  | 0
| 11.d.3502.01.1.1.4 | XG 5G25 | 562 | ml |  | 0
| 11.d.3502.01.1.1.5 | XG 5G35 | 165 | ml |  | 0
| 11.d.3502.01.1.1.6 | XG 5G50 | 310 | ml |  | 0
| 11.d.3502.01.1.1.7 | XG 5G70 | 145 | ml |  | 0
| 11.d.3502.01.1.1.8 | XG 5G95 | 150 | ml |  | 0
| 11.d.3502.01.1.1.9 | XG 1x240 | 756 | ml |  | 0
| 11.d.3502.01.1.1.10 | RF 3G16 | 36 | ml |  | 0
| 11.d.3502.01.1.1.11 | RF 5G70 | 110 | ml |  | 0
| 11.d.3502.01.1.1.12 | RF 5G95 | 80 | ml |  | 0
| 11.d.3502.01.1.1.13 | XG 3G95 (CC 48V) | 65 | ml |  | 0
| 11.d.3502.01.1.1.14 | XG 3G16 (CC 110V) | 65 | ml |  | 0
| 11.d.3502.01.1.1.15 | XG 3G70 (CC 48V) | 50 | ml |  | 0
| 11.d.3502.01.1.1.16 | XG 3G16 (CC 110V) | 50 | ml |  | 0
| 11.d.3502.01.1.2 | Cabo entubado
| 11.d.3502.01.1.2.1 | XG 5G6 | 36.41 | ml |  | 0
| 11.d.3502.01.1.2.2 | XG 5G10 | 22.11 | ml |  | 0
| 11.d.3502.01.1.3 | Tubos em abraçadeiras
| 11.d.3502.01.1.3.1 | VD LH 25 | 36.41 | ml |  | 0
| 11.d.3502.01.1.3.2 | VD LH 32 | 22.11 | ml |  | 0
| 11.d.3502.01.1.4 | Quadros
| 11.d.3502.01.1.4.1 | IQG.2 (QGBT.2) | 1 | un |  | 0
| 11.d.3502.01.1.4.2 | Q.LDT.2 (Quadro do LDT 2) | 1 | un |  | 0
| 11.d.3502.01.1.4.3 | Q.PDT.2 (Quadro do PDT 2) | 1 | un |  | 0
| 11.d.3502.01.1.4.4 | IQS.2 (Quadro Geral da Estação 2) | 1 | un |  | 0
| 11.d.3502.01.1.4.5 | IQSEG.2 (Quadro Geral de Segurança 2) | 1 | un |  | 0
| 11.d.3502.01.1.4.6 | IQP.2.1 (Quadro Parcial da Estação 2.1) | 1 | un |  | 0
| 11.d.3502.01.1.4.7 | IQP.2.2 (Quadro Parcial da Estação 2.2) | 1 | un |  | 0
| 11.d.3502.01.1.4.8 | IQP.2.3 (Quadro Parcial da Estação 2.3) | 1 | un |  | 0
| 11.d.3502.01.1.4.9 | Q.LSI.2 (Quadro do LSI 2) | 1 | un |  | 0
| 11.d.3502.01.1.4.10 | Q.SET.2 (Quadro da SET 2) | 1 | un |  | 0
| 11.d.3502.01.1.4.11 | IQG.UPS.2 (Quadro Geral UPS 2) | 1 | un |  | 0
| 11.d.3502.01.1.4.12 | Q.48V.2 (Quadro de 48V 2) | 1 | un |  | 0
| 11.d.3502.01.1.5 | Equipamentos
| 11.d.3502.01.1.5.1 | TI.SEG (Transformador de Isolamento de Segurança - regime IT, 250kVA) | 1 | un |  | 0
| 11.d.3502.01.1.5.2 | UPS tri/tri on-line 80kVA, 30minutos (configuração N+1 = 80+20) | 1 | un |  | 0
| 11.d.3502.01.1.5.3 | Botoneiras de corte de energia (Normal/ Segurança/ UPS) | 12 | un |  | 0
| 11.d.3502.01.2 | Alimentações a equipamentos
| 11.d.3502.01.2.1 | Cabo em caminho de cabos, ou em caleira
| 11.d.3502.01.2.1.1 | XG 3G2,5 | 2267 | ml |  | 0
| 11.d.3502.01.2.2 | Cabo enfiado em tubo
| 11.d.3502.01.2.2.1 | XG 3G2,5 | 450 | ml |  | 0
| 11.d.3502.01.2.3 | Tubos em abraçadeiras
| 11.d.3502.01.2.3.1 | Tubo VD LH 25 | 421 | ml |  | 0
| 11.d.3502.01.2.4 | Caixa de derivação saliente, estanque e livre de halogéneos | 76 | un |  | 0
| 11.d.3502.01.2.5 | Tomada schuko, saliente e estanque | 9 | un |  | 0
| 11.d.3502.01.2.6 | Terminação com ponta de cabo para alimentação a equipamento | 26 | un |  | 0
| 11.d.3502.01.3 | Tomadas
| 11.d.3502.01.3.1 | Cabo em caminho de cabos, ou em caleira
| 11.d.3502.01.3.1.1 | XG 5G6 | 1586 | ml |  | 0
| 11.d.3502.01.3.1.2 | XG 3G2,5 | 1629 | ml |  | 0
| 11.d.3502.01.3.2 | Cabo enfiado em tubo
| 11.d.3502.01.3.2.1 | XG 5G6 | 179 | ml |  | 0
| 11.d.3502.01.3.2.2 | XG 3G2,5 | 462 | ml |  | 0
| 11.d.3502.01.3.3 | Tubos em abraçadeiras
| 11.d.3502.01.3.3.1 | Tubo VD LH 32 | 179 | ml |  | 0
| 11.d.3502.01.3.3.2 | Tubo VD LH 25 | 462 | ml |  | 0
| 11.d.3502.01.3.4 | Caixa de derivação saliente, estanque e livre de halogéneos | 51 | un |  | 0
| 11.d.3502.01.3.5 | Tomadas
| 11.d.3502.01.3.5.1 | Tomada schuko, saliente e estanque | 60 | un |  | 0
| 11.d.3502.01.3.5.2 | Tomada Monofásica Industrial 2P+T 16A IP44 | 10 | un |  | 0
| 11.d.3502.01.3.5.3 | Tomada Trifásica 3P+N+T 32A IP44 | 31 | un |  | 0
| 11.d.3502.01.4 | Iluminação Normal
| 11.d.3502.01.4.1 | Cabo em caminho de cabos, ou em caleira
| 11.d.3502.01.4.1.1 | XG 3G2,5 | 4492 | ml |  | 0
| 11.d.3502.01.4.1.2 | XG 4x2,5 | 29 | ml |  | 0
| 11.d.3502.01.4.2 | Cabo entubado
| 11.d.3502.01.4.2.1 | XG 3G2,5 | 748 | ml |  | 0
| 11.d.3502.01.4.2.2 | XG 4x2,5 | 78 | ml |  | 0
| 11.d.3502.01.4.2.3 | XG 2x2,5 | 107 | ml |  | 0
| 11.d.3502.01.4.3 | Tubos em abraçadeiras
| 11.d.3502.01.4.3.1 | Tubo rígido VD25 isento de halogéneos | 932 | ml |  | 0
| 11.d.3502.01.4.4 | Caixa de derivação saliente, estanque e livre de halogéneos | 351 | un |  | 0
| 11.d.3502.01.4.5 | Aparelhagem
| 11.d.3502.01.4.5.1 | Interruptor saliente estanque IP55 | 21 | un |  | 0
| 11.d.3502.01.4.5.2 | Comutador de lustre estanque IP55 | 1 | un |  | 0
| 11.d.3502.01.4.5.3 | Comutador de escada estanque IP55 | 2 | un |  | 0
| 11.d.3502.01.4.5.4 | Detetor de movimento de teto | 1 | un |  | 0
| 11.d.3502.01.4.5.5 | Detetor de movimento de parede | 1 | un |  | 0
| 11.d.3502.01.4.6 | Luminárias
| 11.d.3502.01.4.6.1 | AA | 282 | un |  | 0
| 11.d.3502.01.4.6.2 | B | 2 | un |  | 0
| 11.d.3502.01.4.6.3 | M | 69 | un |  | 0
| 11.d.3502.01.4.6.4 | F1 | 9 | un |  | 0
| 11.d.3502.01.4.6.5 | F2 | 6 | un |  | 0
| 11.d.3502.01.4.6.6 | E | 115 | un |  | 0
| 11.d.3502.01.4.6.7 | H | 4 | un |  | 0
| 11.d.3502.01.4.6.8 | L1 (BCM1) | 6 | un |  | 0
| 11.d.3502.01.5 | Iluminação de segurança
| 11.d.3502.01.5.1 | Cabo em caminho de cabos, ou em caleira
| 11.d.3502.01.5.1.1 | RF3G2,5 | 3284 | ml |  | 0
| 11.d.3502.01.5.1.2 | Cabo bus do sistema de controlo | 384 | ml |  | 0
| 11.d.3502.01.5.2 | Cabo sobre abraçadeiras
| 11.d.3502.01.5.2.1 | RF3G2,5 | 926 | ml |  | 0
| 11.d.3502.01.5.2.2 | RF2x2,5 | 33 | ml |  | 0
| 11.d.3502.01.5.2.3 | Cabo bus do sistema de controlo | 15 | ml |  | 0
| 11.d.3502.01.5.3 | Caixa de derivação resistente ao fogo | 145 | un |  | 0
| 11.d.3502.01.5.4 | Luminárias
| 11.d.3502.01.5.4.1 | S1 incluindo pictograma fotoluminescente separado | 6 | un |  | 0
| 11.d.3502.01.5.4.2 | S1C incluindo pictograma fotoluminescente separado | 7 | un |  | 0
| 11.d.3502.01.5.4.3 | S2 | 12 | un |  | 0
| 11.d.3502.01.5.4.4 | S3 | 20 | un |  | 0
| 11.d.3502.01.5.4.5 | S3c | 5 | un |  | 0
| 11.d.3502.01.5.5 | Equipamentos
| 11.d.3502.01.5.5.1 | Kit de emergência com fonte central para luminárias; Módulo endereçável 230VAC/220VDC em caixa resistente ao fogo | 135 | un |  | 0
| 11.d.3502.01.5.5.2 | Interruptor Ligado a Módulo de comando local de luminárias em salas de serviços elétricos | 6 | un |  | 0
| 11.d.3502.01.5.5.3 | Módulo de telecomando de luminárias de zona | 5 | un |  | 0
| 11.d.3502.01.5.5.4 | Sonda de deteção de falha de rede em quadros parciais | 7 | un |  | 0
| 11.d.3502.01.5.5.5 | Fonte Central | 1 | un |  | 0
| 11.d.3502.01.6 | Terras
| 11.d.3502.01.6.1 | Cabos
| 11.d.3502.01.6.1.1 | Cabo Cu 150 mm2 (malha 5m x 5m) enterrado em vala, incluindo esta | 1322 | ml |  | 0
| 11.d.3502.01.6.1.2 | Conjunto de 2 cabos V/A 150 mm2 | 350 | ml |  | 0
| 11.d.3502.01.6.1.3 | Cabo terra equipotencialidade H07V-R V/A de 35mm2 | 2716 | ml |  | 0
| 11.d.3502.01.6.1.4 | Cabo Cu 150 mm2 (malha 3m x 3m) na laje do PDT ou SET | 255 | ml |  | 0
| 11.d.3502.01.6.1.5 | Cabo H07V-R V/A de 70 mm2 (ligação das barras equipotenciais à terra geral) | 354 | ml |  | 0
| 11.d.3502.01.6.2 | Tubos em abraçadeiras
| 11.d.3502.01.6.2.1 | VD LH 32 | 20 | ml |  | 0
| 11.d.3502.01.6.3 | Caixa de terras | 4 | un |  | 0
| 11.d.3502.01.6.4 | Poço de Terras | 6 | un |  | 0
| 11.d.3502.01.6.5 | Ligações
| 11.d.3502.01.6.5.1 | Ligações por soldadura aluminotérmica | 201 | un |  | 0
| 11.d.3502.01.6.5.2 | Ligações equipotenciais a equipamentos metálicos (aperto mecânico tipo C) | 1358 | un |  | 0
| 11.d.3502.01.6.6 | Conjunto de todas as ligações da malha de terra às armaduras metálicas da estrutura de betão | 1 | vg |  | 0
| 11.d.3502.01.6.7 | Diversos
| 11.d.3502.01.6.7.1 | Ligador de terra para ligação do elétrodo de prova | 2 | un |  | 0
| 11.d.3502.01.6.7.2 | Ligador de terra com ligador amovível | 4 | un |  | 0
| 11.d.3502.01.6.7.3 | Barramento de Terra (Ligação a QE) | 10 | un |  | 0
| 11.d.3502.01.7 | Caminhos de cabos
| 11.d.3502.01.7.1 | Calha em varão electrossoldado, resistente ao fogo, para cabos de energia BT, com separador (geral/ segurança)
| 11.d.3502.01.7.1.1 | 400x60 | 228 | ml |  | 0
| 11.d.3502.01.7.1.2 | 300x60 | 227 | ml |  | 0
| 11.d.3502.01.7.1.3 | 200x60 | 448 | ml |  | 0
| 11.d.3502.01.7.1.4 | 100x60 | 248 | ml |  | 0
| 11.d.3502.01.7.2 | Calha em chapa metálica perfurada, resistente ao fogo, para telecomunicações e correntes fracas, com separador (geral/ segurança)
| 11.d.3502.01.7.2.1 | 400x60 | 308 | ml |  | 0
| 11.d.3502.01.7.2.2 | 300x60 | 145 | ml |  | 0
| 11.d.3502.01.7.2.3 | 200x60 | 481 | ml |  | 0
| 11.d.3502.01.7.2.4 | 100x60 | 126 | ml |  | 0
| 11.d.3502.01.7.3 | Caminho de cabos em escada
| 11.d.3502.01.7.3.1 | 500x60 | 28 | ml |  | 0
| 11.d.3502.01.7.4 | Tubos em abraçadeiras ou embebidos, de reserva para equipamentos SCSC
| 11.d.3502.01.7.4.1 | VD LH 40, em abraçadeiras | 221 | ml |  | 0
| 11.d.3502.01.7.4.2 | ERE / Isogris f40, embebido | 510 | ml |  | 0
| 11.d.3502.01.7.5 | Caminho de cabos para MT, em varão electrossoldado, resistente ao fogo
| 11.d.3502.01.7.5.1 | 200x100, para 20kg/m de carga | 30 | ml |  | 0
| 11.d.3502.01.7.6 | Caixa de aparelhagem saliente | 13 | un |  | 0
| 11.d.3502.01.7.7 | Caixa de aparelhagem embebida | 105 | un |  | 0
| 11.d.3502.01.7.8 | Tubo PVC 160 - travessia das vias | 576 | ml |  | 0
| 11.d.3502.01.8 | Cablagem de comandos e sinais
| 11.d.3502.01.8.1 | Cabo em caminho de cabos, ou em caleira
| 11.d.3502.01.8.1.1 | LiHCH 6x0,5 | 1865 | ml |  | 0
| 11.d.3502.01.8.1.2 | LiHCH 10x0,5 | 7860 | ml |  | 0
| 11.d.3502.01.8.1.3 | LiHCH 20x0,5 | 25440 | ml |  | 0
| 11.d.3502.01.8.1.4 | LiHCH 2x2x0,5 | 860 | ml |  | 0
| 11.d.3502.01.8.1.5 | RF 5x1,5 | 1385 | ml |  | 0
| 11.d.3502.01.8.1.6 | RF 4x2,5 | 600 | ml |  | 0
| 11.d.3502.01.8.1.7 | RF 2x2,5 | 150 | ml |  | 0
| 11.d.3502.01.8.1.8 | LIHCH FE180 PH120 2x0,5 | 132 | ml |  | 0
| 11.d.3502.01.8.1.9 | LIHCH FE180 PH120 10x0,5 | 792 | ml |  | 0
| 11.d.3502.01.8.2 | Cabo entubado
| 11.d.3502.01.8.2.1 | LiHCH 6x0,5 | 60 | ml |  | 0
| 11.d.3502.01.8.2.2 | LiHCH 10x0,5 | 530 | ml |  | 0
| 11.d.3502.01.8.2.3 | LiHCH 20x0,5 | 90 | ml |  | 0
| 11.d.3502.01.8.2.4 | LiHCH 2x2x0,5 | 18 | ml |  | 0
| 11.d.3502.01.8.2.5 | XG 2x1,5 | 20 | ml |  | 0
| 11.d.3502.01.8.3 | Cabo sobre abraçadeiras
| 11.d.3502.01.8.3.1 | RF 5x1,5 | 50 | ml |  | 0
| 11.d.3502.01.8.3.2 | RF 4x2,5 | 5 | ml |  | 0
| 11.d.3502.01.8.3.3 | RF 2x2,5 | 30 | ml |  | 0
| 11.d.3502.01.8.4 | Tubos em abraçadeiras
| 11.d.3502.01.8.3.5 | Tubo VD LH 25 | 718 | ml |  | 0
| 11.d.3503.01 | Troço: Casa da Música (LH) / Campo Alegre
| 11.d.3503.01.1 | ILUMINAÇÃO E ALIMENTAÇÃO EM BT
| 11.d.3503.01.1.1 | QUADROS ELÉTRICOS
| 11.d.3503.01.1.1.1 | Quadro elétrico classe II de isolamento ou equivalente, estanques com tampa, IP 65 - IK 10, tomada trifásica de 32A, uma tomada monofásica de 16A, proteção magnetotérmico individual. Poder de corte mínimo de 10KA, curva C. Deverá ter um interruptor geral tetrapolar, calibre 63, com proteção diferencial de sensibilidade de 300 mA. | 15 | un |  | 0
| 11.d.3503.01.1.2 | ILUMINAÇÃO NORMAL
| 11.d.3503.01.1.2.1 | Luminária Estanque (1.3m) 16.4W, WT470C 1300 220-240V, 50-60Hz, 16,4W, 2300lm, 4000 K, IP66, IK08. Via 1. | 50 | un |  | 0
| 11.d.3503.01.1.2.2 | Luminária Estanque (1.3m) 16.4W, WT470C 1300 220-240V, 50-60Hz, 16,4W, 2300lm, 4000 K, IP66, IK08. Via 2. | 50 | un |  | 0
| 11.d.3503.01.1.3 | ILUMINAÇÃO SEGURANÇA
| 11.d.3503.01.1.3.1 | Luminária Emergência 7.5W, Aparelho de iluminação, incluindo fontes de luz, todos os acessórios de fixação e respetiva fixação. Via 1. | 63 | un |  | 0
| 11.d.3503.01.1.3.2 | Luminária Emergência 7.5W, Aparelho de iluminação, incluindo fontes de luz, todos os acessórios de fixação e respetiva fixação. Via 2. | 63 | un |  | 0
| 11.d.3503.01.1.4 | CABOS
| 11.d.3503.01.1.4.1 | Cabo rígido constituído por alma condutora em cobre, na cor regulamentar (conforme o local e ambiente), instalado em tubo ou em caminho de cabos 5G4. Via 1. | 450 | ml |  | 0
| 11.d.3503.01.1.4.2 | Cabo rígido constituído por alma condutora em cobre, na cor regulamentar (conforme o local e ambiente), instalado em tubo ou em caminho de cabos 5G4. Via 2. | 450 | ml |  | 0
| 11.d.3503.01.1.4.3 | Cabo rígido constituído por alma condutora em cobre, na cor regulamentar (conforme o local e ambiente), instalado em tubo ou em caminho de cabos 5G6. Via 1. | 1524 | ml |  | 0
| 11.d.3503.01.1.4.4 | Cabo rígido constituído por alma condutora em cobre, na cor regulamentar (conforme o local e ambiente), instalado em tubo ou em caminho de cabos 5G6. Via 2. | 1524 | ml |  | 0
| 11.d.3503.01.1.4.5 | Cabo rígido constituído por alma condutora em cobre, na cor regulamentar (conforme o local e ambiente), instalado em tubo ou em caminho de cabos 5G25. Via 1. | 1700 | ml |  | 0
| 11.d.3503.01.1.4.6 | Cabo rígido constituído por alma condutora em cobre, na cor regulamentar (conforme o local e ambiente), instalado em tubo ou em caminho de cabos 5G35. Via 1. | 850 | ml |  | 0
| 11.d.3503.01.1.4.7 | Cabo rígido constituído por alma condutora em cobre, na cor regulamentar (conforme o local e ambiente), instalado em tubo ou em caminho de cabos 5G50. Via 1. | 2300 | ml |  | 0
| 11.d.3503.01.1.4.8 | Cabo rígido constituído por alma condutora em cobre, na cor regulamentar (conforme o local e ambiente), instalado em tubo ou em caminho de cabos 5G70. Via 1. | 1450 | ml |  | 0
| 11.d.3503.02 | Troço: Casa da Música (LH) / Campo Alegre - PEV1
| 11.d.3503.02.1 | ILUMINAÇÃO E ALIMENTAÇÃO EM BT
| 11.d.3503.02.1.1 | QUADROS ELÉTRICOS
| 11.d.3503.02.1.1.1 | Quadro elétrico classe II de isolamento ou equivalente, totalmente instalado, cablado, ensaiado, equipado conforme indicado no esquema unifilar, com todas as homologações dos diferentes elementos de acordo com especificações técnicas. Similar a quadro de distribuição local. | 1 | un |  | 0
| 11.d.3503.02.1.2 | ILUMINAÇÃO NORMAL
| 11.d.3503.02.1.2.1 | Luminária Estanque (1.6m) 46.5W, WT470C 1600 220-240V, 50-60Hz, 46,5W, 6500lm, 4000 K, IP66, IK08 | 47 | un |  | 0
| 11.d.3503.02.1.3 | ILUMINAÇÃO SEGURANÇA
| 11.d.3503.02.1.3.1 | Luminária Emergência 7.5W, Aparelho de iluminação, incluindo fontes de luz, todos os acessórios de fixação e respetiva fixação | 29 | un |  | 0
| 11.d.3503.02.1.4 | CABOS
| 11.d.3503.02.1.4.1 | Cabo rígido constituído por alma condutora em cobre, na cor regulamentar (conforme o local e ambiente), instalado em tubo ou em caminho de cabos 5X3X(1X300)+5X(1X300)+5X(1X300) | 650 | ml |  | 0
| 11.d.3503.02.1.4.2 | Cabo rígido constituído por alma condutora em cobre, na cor regulamentar (conforme o local e ambiente), instalado em tubo ou em caminho de cabos 3G1,5 | 371 | ml |  | 0
| 11.d.3503.02.1.4.3 | Cabo rígido constituído por alma condutora em cobre, na cor regulamentar (conforme o local e ambiente), instalado em tubo ou em caminho de cabos 3G2,5 | 226 | ml |  | 0
| 11.d.3503.02.1.4.4 | Cabo rígido constituído por alma condutora em cobre, na cor regulamentar (conforme o local e ambiente), instalado em tubo ou em caminho de cabos 3G4 | 180 | ml |  | 0
| 11.d.3503.02.1.4.5 | Cabo rígido constituído por alma condutora em cobre, na cor regulamentar (conforme o local e ambiente), instalado em tubo ou em caminho de cabos 3G6 | 194 | ml |  | 0
| 11.d.3503.02.1.4.6 | Cabo rígido constituído por alma condutora em cobre, na cor regulamentar (conforme o local e ambiente), instalado em tubo ou em caminho de cabos 4G2,5 | 135 | ml |  | 0
| 11.d.3503.02.1.4.7 | Cabo rígido constituído por alma condutora em cobre, na cor regulamentar (conforme o local e ambiente), instalado em tubo ou em caminho de cabos 5G2,5 | 24 | ml |  | 0
| 11.d.3503.02.1.4.8 | Cabo rígido constituído por alma condutora em cobre, na cor regulamentar (conforme o local e ambiente), instalado em tubo ou em caminho de cabos 5G6 | 29 | ml |  | 0
| 11.d.3503.02.1.4.9 | Tubo galvanizado, fixo por abraçadeiras de aperto mecânico | 100 | ml |  | 0
| 11.d.3503.02.1.5 | TOMADAS USOS GERAIS
| 11.d.3503.02.1.5.1 | Tomadas monofásicas 2P+T, 16 A e 220/250 VAC | 3 | un |  | 0
| 11.d.3503.02.1.5.2 | Tomadas trifásicas 3P+N+T, 32 A e 380/415 VAC. | 3 | un |  | 0
| 11.d.3503.02.1.6 | INFRAESTRUTURAS GERAIS
| 11.d.3503.02.1.6.1 | Grelha de aço galvanizado eletrofundido tipo tramex, formada por chapas de 30x3 mm e formando uma grelha de 30x30 mm, sobre perfis angulares de aço galvanizado (incluídos) suportados ou ancorados à laje por meio de ângulos e chapas de aço de 10 mm de espessura, incluindo fixadores mecânicos. Medida a superfície executada. | 94.4 | m² |  | 0
| 11.d.3503.02.1.6.2 | Esteira técnica, instalado em elementos da construção 600x100mm | 80 | ml |  | 0
| 11.d.3503.02.1.6.3 | Caixa de derivação estanque IP 66, livre de halogéneos, instalada em local acessível, incluindo tampa, bucins com sede e porca e placa de bornes. | 85 | un |  | 0
| 11.d.3503.02.1.7 | REDE DE TERRAS
| 11.d.3503.02.1.7.1 | Condutor rígido constituído por alma condutora em cobre, na cor regulamentar (conforme o local e ambiente), instalado em tubo ou em caminho de cabos | 100 | ml |  | 0
| 11.d.3503.02.1.7.2 | Equipamento totalmente instalada, com todas as homologações dos diferentes elementos, constituída por: Terminal Secundário de Terras (TST), Ligador por aperto mecânico, Ligador bi-metálico | 4 | un |  | 0
| 11.d.3503.03 | Troço: Casa da Música (LH) / Campo Alegre - PE2
| 11.d.3503.03.1 | ILUMINAÇÃO E ALIMENTAÇÃO EM BT
| 11.d.3503.03.1.1 | QUADROS ELÉTRICOS
| 11.d.3503.03.1.1.1 | Quadro elétrico classe II de isolamento ou equivalente, totalmente instalado, cablado, ensaiado, equipado conforme indicado no esquema unifilar, com todas as homologações dos diferentes elementos de acordo com especificações técnicas. Similar a quadro de distribuição local. | 1 | un |  | 0
| 11.d.3503.03.1.2 | ILUMINAÇÃO NORMAL
| 11.d.3503.03.1.2.1 | Luminária Estanque (1.3m) 16.4W, WT470C 1300 220-240V, 50-60Hz, 16,4W, 2300lm, 4000 K, IP66, IK08 | 30 | un |  | 0
| 11.d.3503.03.1.3 | ILUMINAÇÃO SEGURANÇA
| 11.d.3503.03.1.3.1 | Luminária Emergência 7.5W, Aparelho de iluminação, incluindo fontes de luz, todos os acessórios de fixação e respetiva fixação | 26 | un |  | 0
| 11.d.3503.03.1.4 | CABOS
| 11.d.3503.03.1.4.1 | Cabo rígido constituído por alma condutora em cobre, na cor regulamentar (conforme o local e ambiente), instalado em tubo ou em caminho de cabos 5G70. | 270 | ml |  | 0
| 11.d.3503.03.1.4.2 | Cabo rígido constituído por alma condutora em cobre, na cor regulamentar (conforme o local e ambiente), instalado em tubo ou em caminho de cabos 3G1,5 | 68 | ml |  | 0
| 11.d.3503.03.1.4.3 | Cabo rígido constituído por alma condutora em cobre, na cor regulamentar (conforme o local e ambiente), instalado em tubo ou em caminho de cabos 3G2,5 | 162 | ml |  | 0
| 11.d.3503.03.1.4.4 | Cabo rígido constituído por alma condutora em cobre, na cor regulamentar (conforme o local e ambiente), instalado em tubo ou em caminho de cabos 3G4 | 133 | ml |  | 0
| 11.d.3503.03.1.4.5 | Cabo rígido constituído por alma condutora em cobre, na cor regulamentar (conforme o local e ambiente), instalado em tubo ou em caminho de cabos 4G2,5 | 63 | ml |  | 0
| 11.d.3503.03.1.4.6 | Cabo rígido constituído por alma condutora em cobre, na cor regulamentar (conforme o local e ambiente), instalado em tubo ou em caminho de cabos 5G6 | 7 | ml |  | 0
| 11.d.3503.03.1.4.7 | Tubo galvanizado, fixo por abraçadeiras de aperto mecânico | 50 | ml |  | 0
| 11.d.3503.03.1.5 | TOMADAS USOS GERAIS
| 11.d.3503.03.1.5.1 | Tomadas monofásicas 2P+T, 16 A e 220/250 VAC | 1 | un |  | 0
| 11.d.3503.03.1.5.2 | Tomadas trifásicas 3P+N+T, 32 A e 380/415 VAC. | 1 | un |  | 0
| 11.d.3503.03.1.6 | INFRAESTRUTURAS GERAIS
| 11.d.3503.03.1.6.1 | Grelha de aço galvanizado eletrofundido tipo tramex, formada por chapas de 30x3 mm e formando uma grelha de 30x30 mm, sobre perfis angulares de aço galvanizado (incluídos) suportados ou ancorados à laje por meio de ângulos e chapas de aço de 10 mm de espessura, incluindo fixadores mecânicos. Medida a superfície executada. | 12 | m² |  | 0
| 11.d.3503.03.1.6.2 | Esteira técnica, instalado em elementos da construção 600x100mm | 35 | ml |  | 0
| 11.d.3503.03.1.6.3 | Esteira técnica, instalado em elementos da construção 75x75mm | 5 | ml |  | 0
| 11.d.3503.03.1.6.4 | Caixa de derivação estanque IP 66, livre de halogéneos, instalada em local acessível, incluindo tampa, bucins com sede e porca e placa de bornes. | 65 | un |  | 0
| 11.d.3503.03.1.7 | REDE DE TERRAS
| 11.d.3503.03.1.7.1 | Condutor rígido constituído por alma condutora em cobre, na cor regulamentar (conforme o local e ambiente), instalado em tubo ou em caminho de cabos | 75 | ml |  | 0
| 11.d.3503.03.1.7.2 | Equipamento totalmente instalada, com todas as homologações dos diferentes elementos, constituída por: Terminal Secundário de Terras (TST), Ligador por aperto mecânico, Ligador bi-metálico | 2 | un |  | 0
| 11.d.3504.01 | Troço: Estação Campo Alegre
| 11.d.3504.01.1 | ILUMINAÇÃO E ALIMENTAÇÃO EM BT
| 11.d.3504.01.1.1 | Nível do Piso Técnico
| 11.d.3504.01.1.1.1 | TOMADAS USOS GERAIS
| 11.d.3504.01.1.1.1.1 | Tomadas monofásicas 2P+T, 16 A e 220/250 VAC | 8 | un |  | 0
| 11.d.3504.01.1.1.1.2 | Tomadas trifásicas 3P+N+T, 32 A e 380/415 VAC. | 4 | un |  | 0
| 11.d.3504.01.1.1.2 | REDE DE TERRAS
| 11.d.3504.01.1.1.2.1 | Condutor rígido constituído por alma condutora em cobre, na cor regulamentar (conforme o local e ambiente), instalado em tubo ou em caminho de cabos, 70mm². | 130 | ml |  | 0
| 11.d.3504.01.1.1.2.2 | Equipamento totalmente instalada, com todas as homologações dos diferentes elementos, constituída por: Terminal Secundário de Terras (TST), Ligador por aperto mecânico, Ligador bi-metálico | 7 | un |  | 0
| 11.d.3504.01.1.1.2.3 | Soldadura aluminotérmica para unir os novos elementos à rede de terra. Cumprindo as especificações dadas nas especificações, relatório, apêndices e planos. Medir a unidade acabada. | 40 | un |  | 0
| 11.d.3504.01.1.1.3 | ILUMINAÇÃO NORMAL
| 11.d.3504.01.1.1.3.1 | Luminária Estanque (1.3m) 16.4W, Luminária Estanque (1.3m) 16.4W, WT470C 1300 220-240V, 50-60Hz, 16,4W, 2300lm, 4000 K, IP66, IK08. | 30 | un |  | 0
| 11.d.3504.01.1.1.3.2 | Luminária Estanque (1.6m) 46.5W, WT470C 1600 220-240V, 50-60Hz, 46,5W, 6500lm, 4000 K, IP66, IK08 | 15 | un |  | 0
| 11.d.3504.01.1.1.3.3 | Luminária Circulação 19.1W, KOMBIC 100 RD 2500 IP55 NW OPAL DA 220-240V, 50-60Hz, 19,1W, 1978lm, 4000 K, IP55, Isolamento classe II | 5 | un |  | 0
| 11.d.3504.01.1.1.4 | INFRAESTRUTURAS GERAIS
| 11.d.3504.01.1.1.4.1 | Esteira técnica, instalado em elementos da construção 600x100mm | 30 | ml |  | 0
| 11.d.3504.01.1.1.4.2 | Caixa de derivação estanque IP 66, livre de halogéneos, instalada em local acessível, incluindo tampa, bucins com sede e porca e placa de bornes. | 750 | un |  | 0
| 11.d.3504.01.1.2 | Nível do Mezanino
| 11.d.3504.01.1.2.1 | QUADROS ELÉTRICOS
| 11.d.3504.01.1.2.1.1 | Quadro elétrico classe II de isolamento ou equivalente, totalmente instalado, cablado, ensaiado, equipado conforme indicado no esquema unifilar, com todas as homologações dos diferentes elementos de acordo com especificações técnicas. Similar a quadro de distribuição local. | 1 | un |  | 0
| 11.d.3504.01.1.2.1.2 | Quadro elétrico classe II de isolamento ou equivalente, totalmente instalado, cablado, ensaiado, equipado conforme indicado no esquema unifilar, com todas as homologações dos diferentes elementos de acordo com especificações técnicas. Similar a quadro de distribuição secundária. | 2 | un |  | 0
| 11.d.3504.01.1.2.1.3 | Fonte central para iluminação de segurança prevê-se a utilização de Fonte Centralizada com saídas a 230 VAC/220 VDC. Autonomia superior a 2 horas. Ligações de acordo com o diagrama unifilar. | 1 | un |  | 0
| 11.d.3504.01.1.2.2 | CABOS
| 11.d.3504.01.1.2.2.1 | 3504IQS001
| 11.d.3504.01.1.2.2.1.1 | Cabo rígido constituído por alma condutora em cobre, na cor regulamentar (conforme o local e ambiente), instalado em tubo ou em caminho de cabos 3G1,5 | 22 | ml |  | 0
| 11.d.3504.01.1.2.2.1.2 | Cabo rígido constituído por alma condutora em cobre, na cor regulamentar (conforme o local e ambiente), instalado em tubo ou em caminho de cabos 3G2,5 | 942 | ml |  | 0
| 11.d.3504.01.1.2.2.1.3 | Cabo rígido constituído por alma condutora em cobre, na cor regulamentar (conforme o local e ambiente), instalado em tubo ou em caminho de cabos 3G4 | 523 | ml |  | 0
| 11.d.3504.01.1.2.2.1.4 | Cabo rígido constituído por alma condutora em cobre, na cor regulamentar (conforme o local e ambiente), instalado em tubo ou em caminho de cabos 3G16 | 111 | ml |  | 0
| 11.d.3504.01.1.2.2.1.5 | Cabo rígido constituído por alma condutora em cobre, na cor regulamentar (conforme o local e ambiente), instalado em tubo ou em caminho de cabos 5G10 | 9 | ml |  | 0
| 11.d.3504.01.1.2.2.2 | 3504IQS003
| 11.d.3504.01.1.2.2.2.1 | Cabo rígido constituído por alma condutora em cobre, na cor regulamentar (conforme o local e ambiente), instalado em tubo ou em caminho de cabos 3G16 | 25 | ml |  | 0
| 11.d.3504.01.1.2.2.2.2 | Cabo rígido constituído por alma condutora em cobre, na cor regulamentar (conforme o local e ambiente), instalado em tubo ou em caminho de cabos 3G2,5 | 1013 | ml |  | 0
| 11.d.3504.01.1.2.2.2.3 | Cabo rígido constituído por alma condutora em cobre, na cor regulamentar (conforme o local e ambiente), instalado em tubo ou em caminho de cabos 3G4 | 488 | ml |  | 0
| 11.d.3504.01.1.2.2.2.4 | Cabo rígido constituído por alma condutora em cobre, na cor regulamentar (conforme o local e ambiente), instalado em tubo ou em caminho de cabos 3G6 | 186 | ml |  | 0
| 11.d.3504.01.1.2.2.2.5 | Cabo rígido constituído por alma condutora em cobre, na cor regulamentar (conforme o local e ambiente), instalado em tubo ou em caminho de cabos 4G25 | 114 | ml |  | 0
| 11.d.3504.01.1.2.2.2.6 | Cabo rígido constituído por alma condutora em cobre, na cor regulamentar (conforme o local e ambiente), instalado em tubo ou em caminho de cabos 4G6 | 284 | ml |  | 0
| 11.d.3504.01.1.2.2.2.7 | Cabo rígido constituído por alma condutora em cobre, na cor regulamentar (conforme o local e ambiente), instalado em tubo ou em caminho de cabos 5G10 | 42 | ml |  | 0
| 11.d.3504.01.1.2.2.3 | 3504IQS002
| 11.d.3504.01.1.2.2.3.1 | Cabo rígido constituído por alma condutora em cobre, na cor regulamentar (conforme o local e ambiente), instalado em tubo ou em caminho de cabos 3G2,5 | 293 | ml |  | 0
| 11.d.3504.01.1.2.2.3.2 | Cabo rígido constituído por alma condutora em cobre, na cor regulamentar (conforme o local e ambiente), instalado em tubo ou em caminho de cabos 3G4 | 673 | ml |  | 0
| 11.d.3504.01.1.2.2.4 | 3504IQS004
| 11.d.3504.01.1.2.2.4.1 | Cabo rígido constituído por alma condutora em cobre, na cor regulamentar (conforme o local e ambiente), instalado em tubo ou em caminho de cabos 3G1,5 | 54 | ml |  | 0
| 11.d.3504.01.1.2.2.4.2 | Cabo rígido constituído por alma condutora em cobre, na cor regulamentar (conforme o local e ambiente), instalado em tubo ou em caminho de cabos 3G2,5 | 440 | ml |  | 0
| 11.d.3504.01.1.2.2.4.3 | Cabo rígido constituído por alma condutora em cobre, na cor regulamentar (conforme o local e ambiente), instalado em tubo ou em caminho de cabos 3G4 | 620 | ml |  | 0
| 11.d.3504.01.1.2.3 | TOMADAS USOS GERAIS
| 11.d.3504.01.1.2.3.1 | Tomadas monofásicas 2P+T, 16 A e 220/250 VAC | 35 | un |  | 0
| 11.d.3504.01.1.2.3.2 | Tomadas trifásicas 3P+N+T, 32 A e 380/415 VAC. | 4 | un |  | 0
| 11.d.3504.01.1.2.4 | REDE DE TERRAS
| 11.d.3504.01.1.2.4.1 | Condutor rígido constituído por alma condutora em cobre, na cor regulamentar (conforme o local e ambiente), instalado em tubo ou em caminho de cabos, 70mm². | 420 | ml |  | 0
| 11.d.3504.01.1.2.4.2 | Equipamento totalmente instalada, com todas as homologações dos diferentes elementos, constituída por: Terminal Secundário de Terras (TST), Ligador por aperto mecânico, Ligador bi-metálico | 6 | un |  | 0
| 11.d.3504.01.1.2.4.3 | Soldadura aluminotérmica para unir os novos elementos à rede de terra. Cumprindo as especificações dadas nas especificações, relatório, apêndices e planos. Medir a unidade acabada. | 35 | un |  | 0
| 11.d.3504.01.1.2.5 | ILUMINAÇÃO NORMAL
| 11.d.3504.01.1.2.5.1 | Luminária Tiras LED 19,2W, FIL 70 OPAL SUS 2600 WW DALI GR. 220-240V, 50-60Hz, 19,2W, 1992lm, 4000 K, IP42, IK06 | 350 | un |  | 0
| 11.d.3504.01.1.2.5.2 | Luminária Tiras LED 31W, FIL 70 OPAL SUS 4400 NW DALI GR. 220-240V, 50-60Hz, 31W, 3545lm, 4000 K, IP42, IK06 | 5 | un |  | 0
| 11.d.3504.01.1.2.5.3 | Luminária Circulação 19.1W, KOMBIC 100 RD 2500 IP55 NW OPAL DA 220-240V, 50-60Hz, 19,1W, 1978lm, 4000 K, IP55, Isolamento classe II | 5 | un |  | 0
| 11.d.3504.01.1.2.5.4 | Luminária Estanque (1.3m) 16.4W, Luminária Estanque (1.3m) 16.4W, WT470C 1300 220-240V, 50-60Hz, 16,4W, 2300lm, 4000 K, IP66, IK08. | 20 | un |  | 0
| 11.d.3504.01.1.2.5.5 | Luminária Sanitas (Downlight) 9.2W, DN570B LED12S/840 220-240V, 50-60Hz, 9,2W, 1300lm, 4000 K, IP20, IK02 220-240V, 50-60Hz, 9,2W, 1300lm, 4000 K, IP20, IK02 | 10 | un |  | 0
| 11.d.3504.01.1.2.5.6 | Luminária Casa de banho (Downlight) 6W, RS060B 220-240V, 50-60Hz, 6W, 500lm, 4000 K, IP20, IK03 | 5 | un |  | 0
| 11.d.3504.01.1.2.6 | INFRAESTRUTURAS GERAIS
| 11.d.3504.01.1.2.6.1 | Esteira técnica, instalado em elementos da construção 600x100mm | 325 | ml |  | 0
| 11.d.3504.01.1.2.6.2 | Esteira técnica, instalado em elementos da construção 300x100mm | 600 | ml |  | 0
| 11.d.3504.01.1.2.6.3 | Caixa de derivação estanque IP 66, livre de halogéneos, instalada em local acessível, incluindo tampa, bucins com sede e porca e placa de bornes. | 700 | un |  | 0
| 11.d.3504.01.1.3 | Nível do Cais
| 11.d.3504.01.1.3.1 | QUADROS ELÉTRICOS
| 11.d.3504.01.1.3.1.1 | Quadro elétrico classe II de isolamento ou equivalente, totalmente instalado, cablado, ensaiado, equipado conforme indicado no esquema unifilar, com todas as homologações dos diferentes elementos de acordo com especificações técnicas. Similar a QGBT. | 1 | un |  | 0
| 11.d.3504.01.1.3.1.2 | Quadro elétrico classe II de isolamento ou equivalente, totalmente instalado, cablado, ensaiado, equipado conforme indicado no esquema unifilar, com todas as homologações dos diferentes elementos de acordo com especificações técnicas. Similar a quadro de distribuição secundária. | 1 | un |  | 0
| 11.d.3504.01.1.3.1.3 | Quadro elétrico classe II de isolamento ou equivalente, totalmente instalado, cablado, ensaiado, equipado conforme indicado no esquema unifilar, com todas as homologações dos diferentes elementos de acordo com especificações técnicas. Similar a quadro de distribuição local. | 14 | un |  | 0
| 11.d.3504.01.1.3.2 | CABOS
| 11.d.3504.01.1.3.2.1 | 3504IQG001
| 11.d.3504.01.1.3.2.1.1 | Cabo rígido constituído por alma condutora em cobre, na cor regulamentar (conforme o local e ambiente), instalado em tubo ou em caminho de cabos 3X(1x150)+1x150+1x70 | 75 | ml |  | 0
| 11.d.3504.01.1.3.2.1.2 | Cabo rígido constituído por alma condutora em cobre, na cor regulamentar (conforme o local e ambiente), instalado em tubo ou em caminho de cabos 3X(1x240)+1x240+1x120 | 32 | ml |  | 0
| 11.d.3504.01.1.3.2.1.3 | Cabo rígido constituído por alma condutora em cobre, na cor regulamentar (conforme o local e ambiente), instalado em tubo ou em caminho de cabos 3X(1x70) | 229 | ml |  | 0
| 11.d.3504.01.1.3.2.1.4 | Cabo rígido constituído por alma condutora em cobre, na cor regulamentar (conforme o local e ambiente), instalado em tubo ou em caminho de cabos 3X(1x95) | 145 | ml |  | 0
| 11.d.3504.01.1.3.2.1.5 | Cabo rígido constituído por alma condutora em cobre, na cor regulamentar (conforme o local e ambiente), instalado em tubo ou em caminho de cabos 3X3X(1x240)+3x(1x240)+(1x185) | 7 | ml |  | 0
| 11.d.3504.01.1.3.2.1.6 | Cabo rígido constituído por alma condutora em cobre, na cor regulamentar (conforme o local e ambiente), instalado em tubo ou em caminho de cabos 5G16 | 65 | ml |  | 0
| 11.d.3504.01.1.3.2.1.7 | Cabo rígido constituído por alma condutora em cobre, na cor regulamentar (conforme o local e ambiente), instalado em tubo ou em caminho de cabos 5G50 | 41 | ml |  | 0
| 11.d.3504.01.1.3.2.2 | 3504IQP005
| 11.d.3504.01.1.3.2.2.1 | Cabo rígido constituído por alma condutora em cobre, na cor regulamentar (conforme o local e ambiente), instalado em tubo ou em caminho de cabos 4G16 | 267 | ml |  | 0
| 11.d.3504.01.1.3.2.2.2 | Cabo rígido constituído por alma condutora em cobre, na cor regulamentar (conforme o local e ambiente), instalado em tubo ou em caminho de cabos 3x(1x150)+1x150+1x70 | 455 | ml |  | 0
| 11.d.3504.01.1.3.2.3 | 3504IQS005
| 11.d.3504.01.1.3.2.3.1 | Cabo rígido constituído por alma condutora em cobre, na cor regulamentar (conforme o local e ambiente), instalado em tubo ou em caminho de cabos 3G2,5 | 21 | ml |  | 0
| 11.d.3504.01.1.3.2.3.2 | Cabo rígido constituído por alma condutora em cobre, na cor regulamentar (conforme o local e ambiente), instalado em tubo ou em caminho de cabos 3G16 | 81 | ml |  | 0
| 11.d.3504.01.1.3.2.3.3 | Cabo rígido constituído por alma condutora em cobre, na cor regulamentar (conforme o local e ambiente), instalado em tubo ou em caminho de cabos 5G10 | 8 | ml |  | 0
| 11.d.3504.01.1.3.2.4 | 3504IQS007
| 11.d.3504.01.1.3.2.4.1 | Cabo rígido constituído por alma condutora em cobre, na cor regulamentar (conforme o local e ambiente), instalado em tubo ou em caminho de cabos 3G1,5 | 45 | ml |  | 0
| 11.d.3504.01.1.3.2.4.2 | Cabo rígido constituído por alma condutora em cobre, na cor regulamentar (conforme o local e ambiente), instalado em tubo ou em caminho de cabos 3G2,5 | 16 | ml |  | 0
| 11.d.3504.01.1.3.2.4.3 | Cabo rígido constituído por alma condutora em cobre, na cor regulamentar (conforme o local e ambiente), instalado em tubo ou em caminho de cabos 3G16 | 83 | ml |  | 0
| 11.d.3504.01.1.3.2.4.4 | Cabo rígido constituído por alma condutora em cobre, na cor regulamentar (conforme o local e ambiente), instalado em tubo ou em caminho de cabos 4G6 | 46 | ml |  | 0
| 11.d.3504.01.1.3.2.5 | 3504IQS009
| 11.d.3504.01.1.3.2.5.1 | Cabo rígido constituído por alma condutora em cobre, na cor regulamentar (conforme o local e ambiente), instalado em tubo ou em caminho de cabos 3G2,5 | 24 | ml |  | 0
| 11.d.3504.01.1.3.2.5.2 | Cabo rígido constituído por alma condutora em cobre, na cor regulamentar (conforme o local e ambiente), instalado em tubo ou em caminho de cabos 3G16 | 79 | ml |  | 0
| 11.d.3504.01.1.3.2.5.3 | Cabo rígido constituído por alma condutora em cobre, na cor regulamentar (conforme o local e ambiente), instalado em tubo ou em caminho de cabos 5G10 | 9 | ml |  | 0
| 11.d.3504.01.1.3.2.6 | 3504IQS011
| 11.d.3504.01.1.3.2.6.1 | Cabo rígido constituído por alma condutora em cobre, na cor regulamentar (conforme o local e ambiente), instalado em tubo ou em caminho de cabos 3G1,5 | 29 | ml |  | 0
| 11.d.3504.01.1.3.2.6.2 | Cabo rígido constituído por alma condutora em cobre, na cor regulamentar (conforme o local e ambiente), instalado em tubo ou em caminho de cabos 3G2,5 | 66 | ml |  | 0
| 11.d.3504.01.1.3.2.6.3 | Cabo rígido constituído por alma condutora em cobre, na cor regulamentar (conforme o local e ambiente), instalado em tubo ou em caminho de cabos 3G16 | 85 | ml |  | 0
| 11.d.3504.01.1.3.2.6.4 | Cabo rígido constituído por alma condutora em cobre, na cor regulamentar (conforme o local e ambiente), instalado em tubo ou em caminho de cabos 4G2,5 | 13 | ml |  | 0
| 11.d.3504.01.1.3.2.6.5 | Cabo rígido constituído por alma condutora em cobre, na cor regulamentar (conforme o local e ambiente), instalado em tubo ou em caminho de cabos 4G6 | 35 | ml |  | 0
| 11.d.3504.01.1.3.2.6.6 | Cabo rígido constituído por alma condutora em cobre, na cor regulamentar (conforme o local e ambiente), instalado em tubo ou em caminho de cabos 5G10 | 38 | ml |  | 0
| 11.d.3504.01.1.3.2.7 | 3504IQK001
| 11.d.3504.01.1.3.2.7.1 | Cabo rígido constituído por alma condutora em cobre, na cor regulamentar (conforme o local e ambiente), instalado em tubo ou em caminho de cabos 3G1,5 | 87 | ml |  | 0
| 11.d.3504.01.1.3.2.7.2 | Cabo rígido constituído por alma condutora em cobre, na cor regulamentar (conforme o local e ambiente), instalado em tubo ou em caminho de cabos 3G2,5 | 66 | ml |  | 0
| 11.d.3504.01.1.3.2.7.3 | Cabo rígido constituído por alma condutora em cobre, na cor regulamentar (conforme o local e ambiente), instalado em tubo ou em caminho de cabos 4G10 | 45 | ml |  | 0
| 11.d.3504.01.1.3.2.7.4 | Cabo rígido constituído por alma condutora em cobre, na cor regulamentar (conforme o local e ambiente), instalado em tubo ou em caminho de cabos 5G10 | 28 | ml |  | 0
| 11.d.3504.01.1.3.2.8 | 3504IQK003
| 11.d.3504.01.1.3.2.8.1 | Cabo rígido constituído por alma condutora em cobre, na cor regulamentar (conforme o local e ambiente), instalado em tubo ou em caminho de cabos 3G1,5 | 50 | ml |  | 0
| 11.d.3504.01.1.3.2.8.2 | Cabo rígido constituído por alma condutora em cobre, na cor regulamentar (conforme o local e ambiente), instalado em tubo ou em caminho de cabos 3G2,5 | 32 | ml |  | 0
| 11.d.3504.01.1.3.2.8.3 | Cabo rígido constituído por alma condutora em cobre, na cor regulamentar (conforme o local e ambiente), instalado em tubo ou em caminho de cabos 5G10 | 9 | ml |  | 0
| 11.d.3504.01.1.3.2.9 | 3504IQK005
| 11.d.3504.01.1.3.2.9.1 | Cabo rígido constituído por alma condutora em cobre, na cor regulamentar (conforme o local e ambiente), instalado em tubo ou em caminho de cabos 3G1,5 | 78 | ml |  | 0
| 11.d.3504.01.1.3.2.9.2 | Cabo rígido constituído por alma condutora em cobre, na cor regulamentar (conforme o local e ambiente), instalado em tubo ou em caminho de cabos 3G10 | 21 | ml |  | 0
| 11.d.3504.01.1.3.2.9.3 | Cabo rígido constituído por alma condutora em cobre, na cor regulamentar (conforme o local e ambiente), instalado em tubo ou em caminho de cabos 4G6 | 30 | ml |  | 0
| 11.d.3504.01.1.3.2.9.4 | Cabo rígido constituído por alma condutora em cobre, na cor regulamentar (conforme o local e ambiente), instalado em tubo ou em caminho de cabos 5G25 | 22 | ml |  | 0
| 11.d.3504.01.1.3.2.10 | 3504IQP001
| 11.d.3504.01.1.3.2.10.1 | Cabo rígido constituído por alma condutora em cobre, na cor regulamentar (conforme o local e ambiente), instalado em tubo ou em caminho de cabos 5G16 | 123 | ml |  | 0
| 11.d.3504.01.1.3.2.10.2 | Cabo rígido constituído por alma condutora em cobre, na cor regulamentar (conforme o local e ambiente), instalado em tubo ou em caminho de cabos 5G6 | 481 | ml |  | 0
| 11.d.3504.01.1.3.2.11 | 3504IQS006
| 11.d.3504.01.1.3.2.11.1 | Cabo rígido constituído por alma condutora em cobre, na cor regulamentar (conforme o local e ambiente), instalado em tubo ou em caminho de cabos 3G1,5 | 15 | ml |  | 0
| 11.d.3504.01.1.3.2.11.2 | Cabo rígido constituído por alma condutora em cobre, na cor regulamentar (conforme o local e ambiente), instalado em tubo ou em caminho de cabos 3G4 | 96 | ml |  | 0
| 11.d.3504.01.1.3.2.12 | 3504IQS008
| 11.d.3504.01.1.3.2.12.1 | Cabo rígido constituído por alma condutora em cobre, na cor regulamentar (conforme o local e ambiente), instalado em tubo ou em caminho de cabos 3G2,5 | 24 | ml |  | 0
| 11.d.3504.01.1.3.2.12.2 | Cabo rígido constituído por alma condutora em cobre, na cor regulamentar (conforme o local e ambiente), instalado em tubo ou em caminho de cabos 3G16 | 79 | ml |  | 0
| 11.d.3504.01.1.3.2.12.3 | Cabo rígido constituído por alma condutora em cobre, na cor regulamentar (conforme o local e ambiente), instalado em tubo ou em caminho de cabos 5G10 | 9 | ml |  | 0
| 11.d.3504.01.1.3.2.13 | 3504IQS010
| 11.d.3504.01.1.3.2.13.1 | Cabo rígido constituído por alma condutora em cobre, na cor regulamentar (conforme o local e ambiente), instalado em tubo ou em caminho de cabos 3G1,5 | 18 | ml |  | 0
| 11.d.3504.01.1.3.2.13.2 | Cabo rígido constituído por alma condutora em cobre, na cor regulamentar (conforme o local e ambiente), instalado em tubo ou em caminho de cabos 3G4 | 98 | ml |  | 0
| 11.d.3504.01.1.3.2.14 | 3504IQS012
| 11.d.3504.01.1.3.2.14.1 | Cabo rígido constituído por alma condutora em cobre, na cor regulamentar (conforme o local e ambiente), instalado em tubo ou em caminho de cabos 3G1,5 | 41 | ml |  | 0
| 11.d.3504.01.1.3.2.15 | 3504IQK002
| 11.d.3504.01.1.3.2.15.1 | Cabo rígido constituído por alma condutora em cobre, na cor regulamentar (conforme o local e ambiente), instalado em tubo ou em caminho de cabos 3G1,5 | 106 | ml |  | 0
| 11.d.3504.01.1.3.2.16 | 3504IQK004
| 11.d.3504.01.1.3.2.16.1 | Cabo rígido constituído por alma condutora em cobre, na cor regulamentar (conforme o local e ambiente), instalado em tubo ou em caminho de cabos 3G1,5 | 54 | ml |  | 0
| 11.d.3504.01.1.3.2.17 | 3504IQK006
| 11.d.3504.01.1.3.2.17.1 | Cabo rígido constituído por alma condutora em cobre, na cor regulamentar (conforme o local e ambiente), instalado em tubo ou em caminho de cabos 3G1,5 | 78 | ml |  | 0
| 11.d.3504.01.1.3.2.17.2 | Cabo rígido constituído por alma condutora em cobre, na cor regulamentar (conforme o local e ambiente), instalado em tubo ou em caminho de cabos 3G2,5 | 12 | ml |  | 0
| 11.d.3504.01.1.3.2.17.3 | Cabo rígido constituído por alma condutora em cobre, na cor regulamentar (conforme o local e ambiente), instalado em tubo ou em caminho de cabos 3G6 | 95 | ml |  | 0
| 11.d.3504.01.1.3.3 | TOMADAS USOS GERAIS
| 11.d.3504.01.1.3.3.1 | Tomadas monofásicas 2P+T, 16 A e 220/250 VAC | 30 | un |  | 0
| 11.d.3504.01.1.3.3.2 | Tomadas trifásicas 3P+N+T, 32 A e 380/415 VAC. | 8 | un |  | 0
| 11.d.3504.01.1.3.4 | REDE DE TERRAS
| 11.d.3504.01.1.3.4.1 | Condutor rígido constituído por alma condutora em cobre, na cor regulamentar (conforme o local e ambiente), instalado em tubo ou em caminho de cabos, 70mm². | 900 | ml |  | 0
| 11.d.3504.01.1.3.4.2 | Equipamento totalmente instalada, com todas as homologações dos diferentes elementos, constituída por: Terminal Secundário de Terras (TST), Ligador por aperto mecânico, Ligador bi-metálico | 20 | un |  | 0
| 11.d.3504.01.1.3.4.3 | Soldadura aluminotérmica para unir os novos elementos à rede de terra. Cumprindo as especificações dadas nas especificações, relatório, apêndices e planos. Medir a unidade acabada. | 220 | un |  | 0
| 11.d.3504.01.1.3.5 | ILUMINAÇÃO NORMAL
| 11.d.3504.01.1.3.5.1 | Luminária Tiras LED 31W, FIL 70 OPAL SUS 4400 NW DALI GR. 220-240V, 50-60Hz, 31W, 3545lm, 4000 K, IP42, IK06 | 120 | un |  | 0
| 11.d.3504.01.1.3.5.2 | Luminária Estanque (1.3m) 16.4W, Luminária Estanque (1.3m) 16.4W, WT470C 1300 220-240V, 50-60Hz, 16,4W, 2300lm, 4000 K, IP66, IK08. | 50 | un |  | 0
| 11.d.3504.01.1.3.5.3 | Luminária Estanque (1.6m) 46.5W, WT470C 1600 220-240V, 50-60Hz, 46,5W, 6500lm, 4000 K, IP66, IK08 | 20 | un |  | 0
| 11.d.3504.01.1.3.5.4 | Luminária Tiras LED 19,2W, FIL 70 OPAL SUS 2600 WW DALI GR. 220-240V, 50-60Hz, 19,2W, 1992lm, 4000 K, IP42, IK06 | 110 | un |  | 0
| 11.d.3504.01.1.3.6 | UPS
| 11.d.3504.01.1.3.6.1 | UPS (Unidade de alimentação ininterrupta) de entrada e saída trifásica 400V, 50 KVA, com conjunto de baterias agrupadas e ligadas ao respetivo módulo de UPS, autonomia de 4 horas, devidamente instalada e equipada de acordo com especificações técnicas. mas grande 2 módulos | 1 | un |  | 0
| 11.d.3504.01.1.3.6.2 | Transformador de isolamento de 500 kVA. Totalmente montado e conectado, Incluindo transporte, carregamento e descarga de materiais, meios auxiliares e fornecimento de material auxiliar de montagem. Inclui também o fornecimento da estrutura de suporte do transformador. | 2 | un |  | 0
| 11.d.3504.01.1.3.7 | INFRAESTRUTURAS GERAIS
| 11.d.3504.01.1.3.7.1 | Esteira técnica, instalado em elementos da construção 600x100mm | 75 | ml |  | 0
| 11.d.3504.01.1.3.7.2 | Caixa de derivação estanque IP 66, livre de halogéneos, instalada em local acessível, incluindo tampa, bucins com sede e porca e placa de bornes. | 500 | un |  | 0
| 11.d.3504.01.1.4 | Nível do Sub-Cais
| 11.d.3504.01.1.4.1 | ILUMINAÇÃO SEGURANÇA
| 11.d.3504.01.1.4.1.1 | Luminária Emergência 7.5W, Aparelho de iluminação, incluindo fontes de luz, todos os acessórios de fixação e respetiva fixação | 20 | un |  | 0
| 11.d.3504.01.1.4.2 | REDE DE TERRAS
| 11.d.3504.01.1.4.2.1 | Condutor rígido constituído por alma condutora circular enterrada em cobre, na cor regulamentar (conforme o local e ambiente), instalado em tubo ou em caminho de cabos, 150mm². | 2000 | ml |  | 0
| 11.d.3504.01.1.4.2.2 | Soldadura aluminotérmica para unir os novos elementos à rede de terra. Cumprindo as especificações dadas nas especificações, relatório, apêndices e planos. Medir a unidade acabada. | 500 | un |  | 0
| 11.d.3504.01.1.4.3 | INFRAESTRUTURAS GERAIS
| 11.d.3504.01.1.4.3.1 | Esteira técnica, instalado em elementos da construção 600x100mm | 175 | ml |  | 0
| 11.d.3504.01.1.4.3.2 | Refere-se ao fornecimento e colocação de tubos com o diâmetro definido nos desenhos de pormenor para instalação de cabos na encruzilhada, ao fornecimento e aplicação de betão fluído da classe especificada para enchimento dos multitubulares e ao fornecimento e aplicação da camada de betão de limpeza para preparação da base de assentamento dos multitubulares | 30 | ml |  | 0
| 11.d.3504.02 | Troço: Estação Campo Alegre - Edifício E-Learning
| 11.d.3504.02.1 | ILUMINAÇÃO E ALIMENTAÇÃO EM BT
| 11.d.3504.02.1.1 | Piso 0
| 11.d.3504.02.1.1.1 | Tomadas Usos Gerais
| 11.d.3504.02.1.1.1.1 | Tomadas monofásicas 2P+T, 16 A e 220/250 VAC | 8 | un |  | 0
| 11.d.3504.02.1.1.1.2 | Tomadas trifásicas 3P+N+T, 32 A e 380/415 VAC. | 5 | un |  | 0
| 11.d.3504.02.1.1.2 | Iluminação Normal
| 11.d.3504.02.1.1.2.1 | Luminária (Downlight) | 2 | un |  | 0
| 11.d.3504.02.1.1.2.2 | Candeeiro de parede | 2 | un |  | 0
| 11.d.3504.02.1.1.3 | Infraestruturas Gerais
| 11.d.3504.02.1.1.3.1 | Esteira técnica, instalado em elementos da construção 600x100mm | 10 | ml |  | 0
| 11.d.3504.02.1.1.3.2 | Caixa de derivação estanque IP 66, livre de halogéneos, instalada em local acessível, incluindo tampa, bucins com sede e porca e placa de bornes. | 20 | un |  | 0
| 11.d.3504.02.1.2 | Piso 1
| 11.d.3504.02.1.2.1 | Tomadas Usos Gerais
| 11.d.3504.02.1.2.1.1 | Tomadas monofásicas 2P+T, 16 A e 220/250 VAC | 120 | un |  | 0
| 11.d.3504.02.1.2.1.2 | Tomadas trifásicas 3P+N+T, 32 A e 380/415 VAC. | 5 | un |  | 0
| 11.d.3504.02.1.2.2 | Iluminação Normal
| 11.d.3504.02.1.2.2.1 | Luminária (Downlight) | 7 | un |  | 0
| 11.d.3504.02.1.2.2.2 | Luminária (Downlight Orientável) | 13 | un |  | 0
| 11.d.3504.02.1.2.2.3 | Luminária Tiras LED | 4 | un |  | 0
| 11.d.3504.02.1.2.2.4 | Candeeiro de parede | 4 | un |  | 0
| 11.d.3504.02.1.2.2.5 | Régua Suspensa | 150 | un |  | 0
| 11.d.3504.02.1.2.3 | Infraestruturas Gerais
| 11.d.3504.02.1.2.3.1 | Esteira técnica, instalado em elementos da construção 600x100mm | 50 | ml |  | 0
| 11.d.3504.02.1.2.3.2 | Refere-se ao fornecimento e colocação de tubos com o diâmetro definido nos desenhos de pormenor para instalação de cabos na encruzilhada, ao fornecimento e aplicação de betão fluído da classe especificada para enchimento dos multitubulares e ao fornecimento e aplicação da camada de betão de limpeza para preparação da base de assentamento dos multitubulares | 150 | ml |  | 0
| 11.d.3504.02.1.2.3.3 | Caixa de derivação estanque IP 66, livre de halogéneos, instalada em local acessível, incluindo tampa, bucins com sede e porca e placa de bornes. | 100 | un |  | 0
| 11.d.3504.02.1.2.4 | Quadros Elétricos
| 11.d.3504.02.1.2.4.1 | Quadro elétrico classe II de isolamento ou equivalente, totalmente instalado, cablado, ensaiado, equipado conforme indicado no esquema unifilar, com todas as homologações dos diferentes elementos de acordo com especificações técnicas. Similar a quadro de distribuição local. | 1 | un |  | 0
| 11.d.3504.02.1.2.4.2 | Fonte central para iluminação de segurança prevê-se a utilização de Fonte Centralizada com saídas a 230 VAC/220 VDC. Autonomia superior a 2 horas. Ligações de acordo com o diagrama unifilar. | 1 | un |  | 0
| 11.d.3504.02.1.3 | Cobertura
| 11.d.3504.02.1.3.1 | Tomadas Usos Gerais
| 11.d.3504.02.1.3.1.1 | Tomadas monofásicas 2P+T, 16 A e 220/250 VAC | 6 | un |  | 0
| 11.d.3504.02.1.3.2 | Iluminação Normal
| 11.d.3504.02.1.3.2.1 | Luminária | 10 | un |  | 0
| 11.d.3504.02.1.3.3 | Infraestruturas Gerais
| 11.d.3504.02.1.3.3.1 | Esteira técnica, instalado em elementos da construção 600x100mm | 200 | ml |  | 0
| 11.d.3504.02.1.3.3.2 | Caixa de derivação estanque IP 66, livre de halogéneos, instalada em local acessível, incluindo tampa, bucins com sede e porca e placa de bornes. | 80 | un |  | 0
| 11.d.3504.02.1.3.4 | Quadros Elétricos
| 11.d.3504.02.1.3.4.1 | Quadro elétrico classe II de isolamento ou equivalente, totalmente instalado, cablado, ensaiado, equipado conforme indicado no esquema unifilar, com todas as homologações dos diferentes elementos de acordo com especificações técnicas. Similar a quadro de distribuição local. | 1 | un |  | 0
| 11.d.3504.02.1.3.5 | Instalação Fotovoltaica
| 11.d.3504.02.1.3.5.1 | Módulos fotovoltaicos monocristalinos de 540 Wp de potência nominal. 2384mm x 1096mm x 35mm. Alta fiabilidade com potência de pico garantida de 0/+5W na fábrica. Eficiência de 20,7%. Célula de silício monocristalina com tecnologia PERC Shingled. 345 células por placa. Estrutura de alumínio anodizado. Vidro de segurança único de 3,2mm na frente. Caixa de junção: IP67, 2 díodos. Cabos MC4 compatíveis com 4mm2 de secção transversal. | 54 | un |  | 0
| 11.d.3504.02.1.3.5.2 | Inversor fotovoltaico para alimentação da rede 30000W/33000VA, regulação a 30kW e alimentação zero aprovada. 8 entradas DC, com 12 MPPS. Saída a 230-400V AC. | 1 | un |  | 0
| 11.d.3504.02.1.3.5.3 | Monitor de instalação sem fios e gestão inteligente de energia, permite que a alimentação ativa seja limitada a 0% ou 0W. Inclui equipamento de medição integrado até 63 A. Medição de energia no ponto de ligação à rede. | 1 | un |  | 0
| 11.d.3504.02.1.3.5.4 | Sistema de montagem de módulos fotovoltaicos sobre uma estrutura de alumínio. Consiste em triângulos de montagem, perfis solares e ligações, coberturas para perfis solares e suportes centrais e terminais. | 1 | un |  | 0
| 11.d.3505.01 | Troço: Campo Alegre / Ponte
| 11.d.3505.01.1 | ILUMINAÇÃO E ALIMENTAÇÃO EM BT
| 11.d.3505.01.1.1 | QUADROS ELÉTRICOS
| 11.d.3505.01.1.1.1 | Quadro elétrico classe II de isolamento ou equivalente, estanques com tampa, IP 65 - IK 10, tomada trifásica de 32A, uma tomada monofásica de 16A, proteção magnetotérmico individual. Poder de corte mínimo de 10KA, curva C. Deverá ter um interruptor geral tetrapolar, calibre 63, com proteção diferencial de sensibilidade de 300 mA. | 1 | un |  | 0
| 11.d.3505.01.1.2 | ILUMINAÇÃO NORMAL
| 11.d.3505.01.1.2.1 | Luminária Estanque (1.3m) 16.4W, WT470C 1300 220-240V, 50-60Hz, 16,4W, 2300lm, 4000 K, IP66, IK08. Via 1. | 11 | un |  | 0
| 11.d.3505.01.1.2.2 | Luminária Estanque (1.3m) 16.4W, WT470C 1300 220-240V, 50-60Hz, 16,4W, 2300lm, 4000 K, IP66, IK08. Via 2. | 11 | un |  | 0
| 11.d.3505.01.1.3 | ILUMINAÇÃO SEGURANÇA
| 11.d.3505.01.1.3.1 | Luminária Emergência 7.5W, Aparelho de iluminação, incluindo fontes de luz, todos os acessórios de fixação e respetiva fixação. Via 1. | 26 | un |  | 0
| 11.d.3505.01.1.3.2 | Luminária Emergência 7.5W, Aparelho de iluminação, incluindo fontes de luz, todos os acessórios de fixação e respetiva fixação. Via 2. | 26 | un |  | 0
| 11.d.3505.01.1.4 | CABOS
| 11.d.3505.01.1.4.1 | Cabo rígido constituído por alma condutora em cobre, na cor regulamentar (conforme o local e ambiente), instalado em tubo ou em caminho de cabos 5G4. Via 1. | 100 | ml |  | 0
| 11.d.3505.01.1.4.2 | Cabo rígido constituído por alma condutora em cobre, na cor regulamentar (conforme o local e ambiente), instalado em tubo ou em caminho de cabos 5G4. Via 2. | 100 | ml |  | 0
| 11.d.3505.01.1.4.3 | Cabo rígido constituído por alma condutora em cobre, na cor regulamentar (conforme o local e ambiente), instalado em tubo ou em caminho de cabos 5G6. Via 1. | 100 | ml |  | 0
| 11.d.3505.01.1.4.4 | Cabo rígido constituído por alma condutora em cobre, na cor regulamentar (conforme o local e ambiente), instalado em tubo ou em caminho de cabos 5G6. Via 2. | 100 | ml |  | 0
| 11.d.3702.01 | Troço: Estação Arrábida
| 11.d.3702.01.1 | ILUMINAÇÃO E ALIMENTAÇÃO EM BT
| 11.d.3702.01.1.1 | QUADROS ELÉTRICOS
| 11.d.3702.01.1.1.1 | Quadro elétrico classe II de isolamento ou equivalente, totalmente instalado, cablado, ensaiado, equipado conforme indicado no esquema unifilar, com todas as homologações dos diferentes elementos de acordo com especificações técnicas. Similar a quadro de distribuição local. | 1 | un |  | 0
| 11.d.3702.01.1.2 | CABOS
| 11.d.3702.01.1.2.1 | 3702IQG001
| 11.d.3702.01.1.2.1.1 | Cabo rígido constituído por alma condutora em cobre, na cor regulamentar (conforme o local e ambiente), instalado em tubo ou em caminho de cabos 3G10 | 508 | ml |  | 0
| 11.d.3702.01.1.2.1.2 | Cabo rígido constituído por alma condutora em cobre, na cor regulamentar (conforme o local e ambiente), instalado em tubo ou em caminho de cabos 3G2,5 | 323 | ml |  | 0
| 11.d.3702.01.1.2.1.3 | Cabo rígido constituído por alma condutora em cobre, na cor regulamentar (conforme o local e ambiente), instalado em tubo ou em caminho de cabos 3G4 | 1171 | ml |  | 0
| 11.d.3702.01.1.2.1.4 | Cabo rígido constituído por alma condutora em cobre, na cor regulamentar (conforme o local e ambiente), instalado em tubo ou em caminho de cabos 4G4 | 44 | ml |  | 0
| 11.d.3702.01.1.2.1.5 | Cabo rígido constituído por alma condutora em cobre, na cor regulamentar (conforme o local e ambiente), instalado em tubo ou em caminho de cabos 5G6 | 957 | ml |  | 0
| 11.d.3702.01.1.3 | TOMADAS USOS GERAIS
| 11.d.3702.01.1.3.1 | Tomadas monofásicas 2P+T, 16 A e 220/250 VAC | 40 | un |  | 0
| 11.d.3702.01.1.3.2 | Tomadas trifásicas 3P+N+T, 32 A e 380/415 VAC. | 4 | un |  | 0
| 11.d.3702.01.1.4 | REDE DE TERRAS
| 11.d.3702.01.1.4.1 | Condutor rígido constituído por alma condutora em cobre, na cor regulamentar (conforme o local e ambiente), instalado em tubo ou em caminho de cabos, 70mm². | 750 | ml |  | 0
| 11.d.3702.01.1.4.2 | Equipamento totalmente instalada, com todas as homologações dos diferentes elementos, constituída por: Terminal Secundário de Terras (TST), Ligador por aperto mecânico, Ligador bi-metálico | 4 | un |  | 0
| 11.d.3702.01.1.4.3 | Soldadura aluminotérmica para unir os novos elementos à rede de terra. Cumprindo as especificações dadas nas especificações, relatório, apêndices e planos. Medir a unidade acabada. | 90 | un |  | 0
| 11.d.3702.01.1.5 | ILUMINAÇÃO NORMAL
| 11.d.3702.01.1.5.1 | Luminária Tiras LED 9,6W/1m, S.2301N 24Vdc, 10W, 720lm, 4000 K, IP65, IK08 | 600 | ml |  | 0
| 11.d.3702.01.1.5.2 | Conversor S.2427 230Vac/24Vdc, 60W, IP67 | 80 | un |  | 0
| 11.d.3702.01.1.5.3 | Refere-se ao fornecimento e colocação de tubos com o diâmetro definido nos desenhos de pormenor para instalação de cabos na encruzilhada, ao fornecimento e aplicação de betão fluído da classe especificada para enchimento dos multitubulares e ao fornecimento e aplicação da camada de betão de limpeza para preparação da base de assentamento dos multitubulares | 100 | ml |  | 0
| 11.d.3702.01.1.5.4 | Caleira Técnica, instalado em elementos da construção 200x100mm | 25 | ml |  | 0
| 11.d.3702.01.1.5.5 | Caixa de derivação estanque IP 66, livre de halogéneos, instalada em local acessível, incluindo tampa, bucins com sede e porca e placa de bornes. | 500 | un |  | 0
| 11.d.3702.01.1.5.6 | Refere-se ao fornecimento e colocação de tubos com o diâmetro definido nos desenhos de pormenor para instalação de cabos na encruzilhada, ao fornecimento e aplicação de betão fluído da classe especificada para enchimento dos multitubulares e ao fornecimento e aplicação da camada de betão de limpeza para preparação da base de assentamento dos multitubulares | 20 | ml |  | 0
| 11.d.3702.01.1.5.7 | Módulos fotovoltaicos monocristalinos de 540 Wp de potência nominal. 2384mm x 1096mm x 35mm. Alta fiabilidade com potência de pico garantida de 0/+5W na fábrica. Eficiência de 20,7%. Célula de silício monocristalina com tecnologia PERC Shingled. 345 células por placa. Estrutura de alumínio anodizado. Vidro de segurança único de 3,2mm na frente. Caixa de junção: IP67, 2 díodos. Cabos MC4 compatíveis com 4mm2 de secção transversal. | 112 | un |  | 0
| 11.d.3702.01.1.5.8 | Inversor PV para alimentação de rede 25000W/25000VA, alimentação trifásica, 98,2% de eficiência máxima, com injeção de potência reativa, sem transformador, multistring, comutador de corte de carga DC integrado. | 2 | un |  | 0
| 11.d.3702.01.1.5.9 | Monitor de instalação sem fios e gestão inteligente de energia, permite que a alimentação ativa seja limitada a 0% ou 0W. Inclui equipamento de medição integrado até 63 A. Medição de energia no ponto de ligação à rede. | 1 | un |  | 0
| 11.d.3702.01.1.5.10 | Sistema de montagem de módulos fotovoltaicos sobre uma estrutura de alumínio. Consiste em triângulos de montagem, perfis solares e ligações, coberturas para perfis solares e suportes centrais e terminais. | 1 | vg |  | 0
| 11.d.3703.01 | Troço: Arrábida / Candal
| 11.d.3703.01.1 | ILUMINAÇÃO E ALIMENTAÇÃO EM BT
| 11.d.3703.01.1.1 | Ferrovia
| 11.d.3703.01.1.1.1 | ILUMINAÇÃO NORMAL
| 11.d.3703.01.1.1.1.1 | LUMINÁRIA DE EXTERIOR VIA 55W, LUMINÁRIA DE EXTERIOR VIA 55W, BGP661 220-240V, 50-60Hz, 55W, 5440lm, 3000 K, IP66, IK09. . Via1. | 45 | un |  | 0
| 11.d.3703.01.1.1.1.2 | LUMINÁRIA DE EXTERIOR VIA 55W, LUMINÁRIA DE EXTERIOR VIA 55W, BGP661 220-240V, 50-60Hz, 55W, 5440lm, 3000 K, IP66, IK09. . Via 2. | 29 | un |  | 0
| 11.d.3703.01.1.1.2 | CABOS
| 11.d.3703.01.1.1.2.1 | Cabo rígido constituído por alma condutora em cobre, na cor regulamentar (conforme o local e ambiente), instalado em tubo ou em caminho de cabos 5G6. Via 1. | 1030 | ml |  | 0
| 11.d.3703.01.1.1.2.2 | Cabo rígido constituído por alma condutora em cobre, na cor regulamentar (conforme o local e ambiente), instalado em tubo ou em caminho de cabos 5G6. Via 2. | 700 | ml |  | 0
| 11.d.3703.01.1.2 | Rodovia
| 11.d.3703.01.1.2.1.1 | ILUMINAÇÃO NORMAL
| 11.d.3703.01.1.2.1.1.1 | LUMINÁRIA DE EXTERIOR VIA 55W, BGP661 220-240V, 50-60Hz, 55W, 5440lm, 3000 K, IP66, IK09. | 385 | un |  | 0
| 11.d.3703.01.1.2.1.1.2 | Poste único, base do poste de 160 mm de diâmetro, topo do poste de 60 mm de diâmetro, altura do poste 8.120 m e posição da luminária 6.950 m, forma curva do poste. Fundação com betão HM-20/P/20/I para ancoragem de pilares com 8 m de altura, incluindo placa de ancoragem e parafusos de ancoragem. | 285 | un |  | 0
| 11.d.3703.01.1.2.1.1.3 | Poste com luminárias duplas, base do poste de 150 mm de diâmetro, topo do poste de 50 mm de diâmetro, altura do poste 9.200 m e posição da luminária 6.610 m. Fundação com betão HM-20/P/20/I para ancoragem de pilares com 9.2 m de altura, incluindo placa de ancoragem e parafusos de ancoragem. | 50 | un |  | 0
| 11.d.3703.01.1.2.1.1.4 | LUMINÁRIA NA PASSAGEM SUBTERRÂNEA 150W, Tunnel C2424 | 12 | un |  | 0
| 11.d.3703.01.1.2.1.2 | ILUMINAÇÃO SEGURANÇA
| 11.d.3703.01.1.2.1.2.1 | Luminária Emergência 7.5W, Aparelho de iluminação, incluindo fontes de luz, todos os acessórios de fixação e respetiva fixação | 6 | un |  | 0
| 11.d.3703.01.1.2.1.3 | CABOS
| 11.d.3703.01.1.2.1.3.1 | Cabo rígido constituído por alma condutora em cobre, na cor regulamentar (conforme o local e ambiente), instalado em tubo ou em caminho de cabos 5G6. | 6740 | ml |  | 0
| 11.d.3704.01 | Estação Candal
| 11.d.3704.01.1 | ILUMINAÇÃO E ALIMENTAÇÃO EM BT
| 11.d.3704.01.1.1 | Nivel do Cais
| 11.d.3704.01.1.1.1 | QUADROS ELÉTRICOS
| 11.d.3704.01.1.1.1.1 | Quadro elétrico classe II de isolamento ou equivalente, totalmente instalado, cablado, ensaiado, equipado conforme indicado no esquema unifilar, com todas as homologações dos diferentes elementos de acordo com especificações técnicas. Similar a quadro de distribuição local. | 1 | un |  | 0
| 11.d.3704.01.1.1.2 | CABOS
| 11.d.3704.01.1.1.2.1 | 3704IQG001
| 11.d.3704.01.1.1.2.1.1 | Cabo rígido constituído por alma condutora em cobre, na cor regulamentar (conforme o local e ambiente), instalado em tubo ou em caminho de cabos 3G1,5 | 117 | ml |  | 0
| 11.d.3704.01.1.1.2.1.2 | Cabo rígido constituído por alma condutora em cobre, na cor regulamentar (conforme o local e ambiente), instalado em tubo ou em caminho de cabos 3G2,5 | 432 | ml |  | 0
| 11.d.3704.01.1.1.2.1.3 | Cabo rígido constituído por alma condutora em cobre, na cor regulamentar (conforme o local e ambiente), instalado em tubo ou em caminho de cabos 3G4 | 292 | ml |  | 0
| 11.d.3704.01.1.1.2.1.4 | Cabo rígido constituído por alma condutora em cobre, na cor regulamentar (conforme o local e ambiente), instalado em tubo ou em caminho de cabos 4G4 | 35 | ml |  | 0
| 11.d.3704.01.1.1.2.1.5 | Cabo rígido constituído por alma condutora em cobre, na cor regulamentar (conforme o local e ambiente), instalado em tubo ou em caminho de cabos 5G6 | 1352 | ml |  | 0
| 11.d.3704.01.1.1.3 | TOMADAS USOS GERAIS
| 11.d.3704.01.1.1.3.1 | Tomadas monofásicas 2P+T, 16 A e 220/250 VAC | 35 | un |  | 0
| 11.d.3704.01.1.1.3.2 | Tomadas trifásicas 3P+N+T, 32 A e 380/415 VAC. | 4 | un |  | 0
| 11.d.3704.01.1.1.4 | REDE DE TERRAS
| 11.d.3704.01.1.1.4.1 | Condutor rígido constituído por alma condutora em cobre, na cor regulamentar (conforme o local e ambiente), instalado em tubo ou em caminho de cabos, 70mm². | 250 | ml |  | 0
| 11.d.3704.01.1.1.4.2 | Equipamento totalmente instalada, com todas as homologações dos diferentes elementos, constituída por: Terminal Secundário de Terras (TST), Ligador por aperto mecânico, Ligador bi-metálico | 4 | un |  | 0
| 11.d.3704.01.1.1.4.3 | Soldadura aluminotérmica para unir os novos elementos à rede de terra. Cumprindo as especificações dadas nas especificações, relatório, apêndices e planos. Medir a unidade acabada. | 60 | un |  | 0
| 11.d.3704.01.1.1.5 | ILUMINAÇÃO NORMAL
| 11.d.3704.01.1.1.5.1 | Luminária Tiras LED 9,6W/1m, S.2301N 24Vdc, 10W, 720lm, 4000 K, IP65, IK08 | 100 | ml |  | 0
| 11.d.3704.01.1.1.5.2 | LUMINÁRIA DE EXTERIOR VIA 55W, BGP661 220-240V, 50-60Hz, 55W, 5440lm, 3000 K, IP66, IK09. | 4 | un |  | 0
| 11.d.3704.01.1.1.5.3 | Conversor S.2427 230Vac/24Vdc, 60W, IP67 | 20 | un |  | 0
| 11.d.3704.01.1.1.6 | INFRAESTRUTURAS GERAIS
| 11.d.3704.01.1.1.6.1 | Refere-se ao fornecimento e colocação de tubos com o diâmetro definido nos desenhos de pormenor para instalação de cabos na encruzilhada, ao fornecimento e aplicação de betão fluído da classe especificada para enchimento dos multitubulares e ao fornecimento e aplicação da camada de betão de limpeza para preparação da base de assentamento dos multitubulares | 100 | ml |  | 0
| 11.d.3704.01.1.1.6.2 | Caleira Técnica, instalado em elementos da construção 200x100mm | 25 | ml |  | 0
| 11.d.3704.01.1.1.6.3 | Caixa de derivação estanque IP 66, livre de halogéneos, instalada em local acessível, incluindo tampa, bucins com sede e porca e placa de bornes. | 400 | un |  | 0
| 11.d.3705.01 | Troço: Candal / Rotunda
| 11.d.3705.01.1 | ILUMINAÇÃO E ALIMENTAÇÃO EM BT
| 11.d.3705.01.1.1 | Ferrovia
| 11.d.3705.01.1.1.1 | ILUMINAÇÃO NORMAL
| 11.d.3705.01.1.1.1.1 | LUMINÁRIA DE EXTERIOR VIA 55W, LUMINÁRIA DE EXTERIOR VIA 55W, BGP661 220-240V, 50-60Hz, 55W, 5440lm, 3000 K, IP66, IK09. . Via1. | 23 | un |  | 0
| 11.d.3705.01.1.1.1.2 | LUMINÁRIA DE EXTERIOR VIA 55W, LUMINÁRIA DE EXTERIOR VIA 55W, BGP661 220-240V, 50-60Hz, 55W, 5440lm, 3000 K, IP66, IK09. . Via 2. | 23 | un |  | 0
| 11.d.3705.01.1.1.2 | CABOS
| 11.d.3705.01.1.1.2.1 | Cabo rígido constituído por alma condutora em cobre, na cor regulamentar (conforme o local e ambiente), instalado em tubo ou em caminho de cabos 2x3x(1x150)+2x(1x150)+1x150 | 550 | ml |  | 0
| 11.d.3705.01.1.1.2.2 | Cabo rígido constituído por alma condutora em cobre, na cor regulamentar (conforme o local e ambiente), instalado em tubo ou em caminho de cabos 5G6. Via 1. | 450 | ml |  | 0
| 11.d.3705.01.1.1.2.3 | Cabo rígido constituído por alma condutora em cobre, na cor regulamentar (conforme o local e ambiente), instalado em tubo ou em caminho de cabos 5G6. Via 2. | 450 | ml |  | 0
| 11.d.3705.01.1.2 | Rodovia
| 11.d.3705.01.1.2.1.1 | ILUMINAÇÃO NORMAL
| 11.d.3705.01.1.2.1.1.1 | LUMINÁRIA DE EXTERIOR VIA 55W, BGP661 220-240V, 50-60Hz, 55W, 5440lm, 3000 K, IP66, IK09. | 289 | un |  | 0
| 11.d.3705.01.1.2.1.1.2 | Poste único, base do poste de 160 mm de diâmetro, topo do poste de 60 mm de diâmetro, altura do poste 8.120 m e posição da luminária 6.950 m, forma curva do poste. Fundação com betão HM-20/P/20/I para ancoragem de pilares com 8 m de altura, incluindo placa de ancoragem e parafusos de ancoragem. | 265 | un |  | 0
| 11.d.3705.01.1.2.1.1.3 | Poste com luminárias duplas, base do poste de 150 mm de diâmetro, topo do poste de 50 mm de diâmetro, altura do poste 9.200 m e posição da luminária 6.610 m. Fundação com betão HM-20/P/20/I para ancoragem de pilares com 9.2 m de altura, incluindo placa de ancoragem e parafusos de ancoragem. | 12 | un |  | 0
| 11.d.3705.01.1.2.1.1.4 | LUMINÁRIA NA PASSAGEM SUBTERRÂNEA 150W, Tunnel C2424 | 28 | un |  | 0
| 11.d.3705.01.1.2.1.2 | ILUMINAÇÃO SEGURANÇA
| 11.d.3705.01.1.2.1.2.1 | Luminária Emergência 7.5W, Aparelho de iluminação, incluindo fontes de luz, todos os acessórios de fixação e respetiva fixação | 14 | un |  | 0
| 11.d.3705.01.1.2.1.3 | CABOS
| 11.d.3705.01.1.2.1.3.1 | Cabo rígido constituído por alma condutora em cobre, na cor regulamentar (conforme o local e ambiente), instalado em tubo ou em caminho de cabos 5G6. | 2520 | ml |  | 0
| 11.d.3706.01 | Troço: Estação Rotunda
| 11.d.3706.01.1 | ILUMINAÇÃO E ALIMENTAÇÃO EM BT
| 11.d.3706.01.1.1 | Nível do Cais
| 11.d.3706.01.1.1.1 | QUADROS ELÉTRICOS
| 11.d.3706.01.1.1.1.1 | Quadro elétrico classe II de isolamento ou equivalente, totalmente instalado, cablado, ensaiado, equipado conforme indicado no esquema unifilar, com todas as homologações dos diferentes elementos de acordo com especificações técnicas. Similar a QGBT. | 1 | un |  | 0
| 11.d.3706.01.1.1.1.2 | Quadro elétrico classe II de isolamento ou equivalente, totalmente instalado, cablado, ensaiado, equipado conforme indicado no esquema unifilar, com todas as homologações dos diferentes elementos de acordo com especificações técnicas. Similar a quadro de distribuição secundária. | 1 | un |  | 0
| 11.d.3706.01.1.1.1.3 | Quadro elétrico classe II de isolamento ou equivalente, totalmente instalado, cablado, ensaiado, equipado conforme indicado no esquema unifilar, com todas as homologações dos diferentes elementos de acordo com especificações técnicas. Similar a quadro de distribuição local. | 2 | un |  | 0
| 11.d.3706.01.1.1.1.4 | Fonte central para iluminação de segurança prevê-se a utilização de Fonte Centralizada com saídas a 230 VAC/220 VDC. Autonomia superior a 2 horas. Ligações de acordo com o diagrama unifilar. | 1 | un |  | 0
| 11.d.3706.01.1.1.2 | CABOS
| 11.d.3706.01.1.1.2.1 | 3706IQG001
| 11.d.3706.01.1.1.2.1.1 | Cabo rígido constituído por alma condutora em cobre, na cor regulamentar (conforme o local e ambiente), instalado em tubo ou em caminho de cabos 2x3x(1x240)+2x(1x240)+1x240 | 135 | ml |  | 0
| 11.d.3706.01.1.1.2.1.2 | Cabo rígido constituído por alma condutora em cobre, na cor regulamentar (conforme o local e ambiente), instalado em tubo ou em caminho de cabos 3x(1x150)+1x150+1x95 | 18 | ml |  | 0
| 11.d.3706.01.1.1.2.1.3 | Cabo rígido constituído por alma condutora em cobre, na cor regulamentar (conforme o local e ambiente), instalado em tubo ou em caminho de cabos 5G70 | 108 | ml |  | 0
| 11.d.3706.01.1.1.2.1.4 | Cabo rígido constituído por alma condutora em cobre, na cor regulamentar (conforme o local e ambiente), instalado em tubo ou em caminho de cabos 5G10 | 9 | ml |  | 0
| 11.d.3706.01.1.1.2.1.5 | Cabo rígido constituído por alma condutora em cobre, na cor regulamentar (conforme o local e ambiente), instalado em tubo ou em caminho de cabos 5G16 | 19 | ml |  | 0
| 11.d.3706.01.1.1.2.1.6 | Cabo rígido constituído por alma condutora em cobre, na cor regulamentar (conforme o local e ambiente), instalado em tubo ou em caminho de cabos 5G6 | 572 | ml |  | 0
| 11.d.3706.01.1.1.2.2 | 3706IQP003
| 11.d.3706.01.1.1.2.2.1 | Cabo rígido constituído por alma condutora em cobre, na cor regulamentar (conforme o local e ambiente), instalado em tubo ou em caminho de cabos 3G10 | 874 | ml |  | 0
| 11.d.3706.01.1.1.2.2.2 | Cabo rígido constituído por alma condutora em cobre, na cor regulamentar (conforme o local e ambiente), instalado em tubo ou em caminho de cabos 3G4 | 330 | ml |  | 0
| 11.d.3706.01.1.1.2.2.3 | Cabo rígido constituído por alma condutora em cobre, na cor regulamentar (conforme o local e ambiente), instalado em tubo ou em caminho de cabos 3G6 | 74 | ml |  | 0
| 11.d.3706.01.1.1.2.2.4 | Cabo rígido constituído por alma condutora em cobre, na cor regulamentar (conforme o local e ambiente), instalado em tubo ou em caminho de cabos 5G25 | 180 | ml |  | 0
| 11.d.3706.01.1.1.2.2.5 | Cabo rígido constituído por alma condutora em cobre, na cor regulamentar (conforme o local e ambiente), instalado em tubo ou em caminho de cabos 5G4 | 726 | ml |  | 0
| 11.d.3706.01.1.1.2.3 | 3706IQK001
| 11.d.3706.01.1.1.2.3.1 | Cabo rígido constituído por alma condutora em cobre, na cor regulamentar (conforme o local e ambiente), instalado em tubo ou em caminho de cabos 3G1,5 | 67 | ml |  | 0
| 11.d.3706.01.1.1.2.3.2 | Cabo rígido constituído por alma condutora em cobre, na cor regulamentar (conforme o local e ambiente), instalado em tubo ou em caminho de cabos 3G10 | 38 | ml |  | 0
| 11.d.3706.01.1.1.2.3.3 | Cabo rígido constituído por alma condutora em cobre, na cor regulamentar (conforme o local e ambiente), instalado em tubo ou em caminho de cabos 3G6 | 43 | ml |  | 0
| 11.d.3706.01.1.1.2.3.4 | Cabo rígido constituído por alma condutora em cobre, na cor regulamentar (conforme o local e ambiente), instalado em tubo ou em caminho de cabos 5G10 | 16 | ml |  | 0
| 11.d.3706.01.1.1.2.4 | 3706IQP005
| 11.d.3706.01.1.1.2.4.1 | Cabo rígido constituído por alma condutora em cobre, na cor regulamentar (conforme o local e ambiente), instalado em tubo ou em caminho de cabos 4G10 | 111 | ml |  | 0
| 11.d.3706.01.1.1.2.4.2 | Cabo rígido constituído por alma condutora em cobre, na cor regulamentar (conforme o local e ambiente), instalado em tubo ou em caminho de cabos 4G16 | 521 | ml |  | 0
| 11.d.3706.01.1.1.2.4.3 | Cabo rígido constituído por alma condutora em cobre, na cor regulamentar (conforme o local e ambiente), instalado em tubo ou em caminho de cabos 4G6 | 124 | ml |  | 0
| 11.d.3706.01.1.1.2.5 | 3706IQP007
| 11.d.3706.01.1.1.2.5.1 | Cabo rígido constituído por alma condutora em cobre, na cor regulamentar (conforme o local e ambiente), instalado em tubo ou em caminho de cabos 3G10 | 376 | ml |  | 0
| 11.d.3706.01.1.1.2.5.2 | Cabo rígido constituído por alma condutora em cobre, na cor regulamentar (conforme o local e ambiente), instalado em tubo ou em caminho de cabos 3G4 | 1376 | ml |  | 0
| 11.d.3706.01.1.1.2.5.3 | Cabo rígido constituído por alma condutora em cobre, na cor regulamentar (conforme o local e ambiente), instalado em tubo ou em caminho de cabos 3G6 | 1201 | ml |  | 0
| 11.d.3706.01.1.1.2.6 | 3706IQP001
| 11.d.3706.01.1.1.2.6.1 | Cabo rígido constituído por alma condutora em cobre, na cor regulamentar (conforme o local e ambiente), instalado em tubo ou em caminho de cabos 4G16 | 83 | ml |  | 0
| 11.d.3706.01.1.1.2.6.2 | Cabo rígido constituído por alma condutora em cobre, na cor regulamentar (conforme o local e ambiente), instalado em tubo ou em caminho de cabos 4G2,5 | 41 | ml |  | 0
| 11.d.3706.01.1.1.2.6.3 | Cabo rígido constituído por alma condutora em cobre, na cor regulamentar (conforme o local e ambiente), instalado em tubo ou em caminho de cabos 5G10 | 121 | ml |  | 0
| 11.d.3706.01.1.1.2.6.4 | Cabo rígido constituído por alma condutora em cobre, na cor regulamentar (conforme o local e ambiente), instalado em tubo ou em caminho de cabos 5G4 | 32 | ml |  | 0
| 11.d.3706.01.1.1.2.7 | 3706IQK002
| 11.d.3706.01.1.1.2.7.1 | Cabo rígido constituído por alma condutora em cobre, na cor regulamentar (conforme o local e ambiente), instalado em tubo ou em caminho de cabos 3G1,5 | 103 | ml |  | 0
| 11.d.3706.01.1.1.3 | TOMADAS USOS GERAIS
| 11.d.3706.01.1.1.3.1 | Tomadas monofásicas 2P+T, 16 A e 220/250 VAC | 40 | un |  | 0
| 11.d.3706.01.1.1.3.2 | Tomadas trifásicas 3P+N+T, 32 A e 380/415 VAC. | 5 | un |  | 0
| 11.d.3706.01.1.1.3.3 | Conversor S.2427 230Vac/24Vdc, 60W, IP67 | 60 | un |  | 0
| 11.d.3706.01.1.1.4 | REDE DE TERRAS
| 11.d.3706.01.1.1.4.1 | Condutor rígido constituído por alma condutora em cobre, na cor regulamentar (conforme o local e ambiente), instalado em tubo ou em caminho de cabos, 70mm². | 650 | ml |  | 0
| 11.d.3706.01.1.1.4.2 | Equipamento totalmente instalada, com todas as homologações dos diferentes elementos, constituída por: Terminal Secundário de Terras (TST), Ligador por aperto mecânico, Ligador bi-metálico | 10 | un |  | 0
| 11.d.3706.01.1.1.4.3 | Soldadura aluminotérmica para unir os novos elementos à rede de terra. Cumprindo as especificações dadas nas especificações, relatório, apêndices e planos. Medir a unidade acabada. | 150 | un |  | 0
| 11.d.3706.01.1.1.5 | ILUMINAÇÃO NORMAL
| 11.d.3706.01.1.1.5.1 | Luminária Circulação 19.1W, KOMBIC 100 RD 2500 IP55 NW OPAL DA 220-240V, 50-60Hz, 19,1W, 1978lm, 4000 K, IP55, Isolamento classe II | 44 | un |  | 0
| 11.d.3706.01.1.1.5.2 | Luminária Tiras LED 9,6W/1m, S.2301N 24Vdc, 10W, 720lm, 4000 K, IP65, IK08 | 280 | ml |  | 0
| 11.d.3706.01.1.1.5.3 | LUMINÁRIA DE ALTO BOLLARD 49 W, LUMINÁRIA DE ALTO BOLLARD 49 W, 84733 K3 220-240V, 50-60Hz, 49W, 7654lm, 3000 K, IP65, IK08 | 50 | un |  | 0
| 11.d.3706.01.1.1.5.4 | LUMINÁRIA DE BAIXO BOLLARD 19.5 W, 99727 K3 220-240V, 50-60Hz, 19,5W, 2795lm, 3000 K, IP65, IK07 | 61 | un |  | 0
| 11.d.3706.01.1.1.5.5 | LUMINÁRIA PROJECTOR 27 W, 85023 K3 220-240V, 50-60Hz, 27W, 2365lm, 3000 K, IP65 | 49 | un |  | 0
| 11.d.3706.01.1.1.5.6 | Luminária Estanque (1.3m) 16.4W, Luminária Estanque (1.3m) 16.4W, WT470C 1300 220-240V, 50-60Hz, 16,4W, 2300lm, 4000 K, IP66, IK08. | 35 | un |  | 0
| 11.d.3706.01.1.1.5.7 | Luminária Estanque (1.3m) 16.4W, Luminária Estanque (1.3m) 16.4W, WT470C 1300 220-240V, 50-60Hz, 16,4W, 2300lm, 4000 K, IP66, IK08. | 6 | un |  | 0
| 11.d.3706.01.1.1.6 | ILUMINAÇÃO SEGURANÇA
| 11.d.3706.01.1.1.6.1 | Luminária Emergência 7.5W, Aparelho de iluminação, incluindo fontes de luz, todos os acessórios de fixação e respetiva fixação | 10 | un |  | 0
| 11.d.3706.01.1.1.6.2 | Caixa de derivação estanque IP 66, livre de halogéneos, instalada em local acessível, incluindo tampa, bucins com sede e porca e placa de bornes. | 750 | un |  | 0
| 11.d.3706.01.1.1.7 | UPS
| 11.d.3706.01.1.1.7.1 | UPS (Unidade de alimentação ininterrupta) de entrada e saída trifásica 400V, 50 KVA, com conjunto de baterias agrupadas e ligadas ao respetivo módulo de UPS, autonomia de 4 horas, devidamente instalada e equipada de acordo com especificações técnicas. mas grande 2 módulos | 1 | un |  | 0
| 11.d.3706.01.1.1.7.2 | Transformador de isolamento de 200 kVA. Totalmente montado e conectado, Incluindo transporte, carregamento e descarga de materiais, meios auxiliares e fornecimento de material auxiliar de montagem. Inclui também o fornecimento da estrutura de suporte do transformador. | 2 | un |  | 0
| 11.d.3706.01.1.1.7.3 | Refere-se ao fornecimento e colocação de tubos com o diâmetro definido nos desenhos de pormenor para instalação de cabos na encruzilhada, ao fornecimento e aplicação de betão fluído da classe especificada para enchimento dos multitubulares e ao fornecimento e aplicação da camada de betão de limpeza para preparação da base de assentamento dos multitubulares | 20 | ml |  | 0
| 11.d.3706.02 | Troço: Estação Rotunda / Parque de estacionamento
| 11.d.3706.02.1 | ILUMINAÇÃO E ALIMENTAÇÃO EM BT
| 11.d.3706.02.1.1 | Nível do Estacionamento -1
| 11.d.3706.02.1.1.1 | QUADROS ELÉTRICOS
| 11.d.3706.02.1.1.1.1 | Quadro elétrico classe II de isolamento ou equivalente, totalmente instalado, cablado, ensaiado, equipado conforme indicado no esquema unifilar, com todas as homologações dos diferentes elementos de acordo com especificações técnicas. Similar a quadro de distribuição secundária. | 1 | un |  | 0
| 11.d.3706.02.1.1.1.2 | Quadro elétrico classe II de isolamento ou equivalente, totalmente instalado, cablado, ensaiado, equipado conforme indicado no esquema unifilar, com todas as homologações dos diferentes elementos de acordo com especificações técnicas. Similar a quadro de distribuição local. | 1 | un |  | 0
| 11.d.3706.02.1.1.1.3 | Fonte central para iluminação de segurança prevê-se a utilização de Fonte Centralizada com saídas a 230 VAC/220 VDC. Autonomia superior a 2 horas. Ligações de acordo com o diagrama unifilar. | 1 | un |  | 0
| 11.d.3706.02.1.1.2 | CABOS
| 11.d.3706.02.1.1.2.1 | 3706IQS001
| 11.d.3706.02.1.1.2.1.1 | Cabo rígido constituído por alma condutora em cobre, na cor regulamentar (conforme o local e ambiente), instalado em tubo ou em caminho de cabos 3G1,5 | 67 | ml |  | 0
| 11.d.3706.02.1.1.2.1.2 | Cabo rígido constituído por alma condutora em cobre, na cor regulamentar (conforme o local e ambiente), instalado em tubo ou em caminho de cabos 3G10 | 509 | ml |  | 0
| 11.d.3706.02.1.1.2.1.3 | Cabo rígido constituído por alma condutora em cobre, na cor regulamentar (conforme o local e ambiente), instalado em tubo ou em caminho de cabos 3G2,5 | 181 | ml |  | 0
| 11.d.3706.02.1.1.2.1.4 | Cabo rígido constituído por alma condutora em cobre, na cor regulamentar (conforme o local e ambiente), instalado em tubo ou em caminho de cabos 3G4 | 2157 | ml |  | 0
| 11.d.3706.02.1.1.2.1.5 | Cabo rígido constituído por alma condutora em cobre, na cor regulamentar (conforme o local e ambiente), instalado em tubo ou em caminho de cabos 3G6 | 411 | ml |  | 0
| 11.d.3706.02.1.1.2.1.6 | Cabo rígido constituído por alma condutora em cobre, na cor regulamentar (conforme o local e ambiente), instalado em tubo ou em caminho de cabos 3x70+G50 | 308 | ml |  | 0
| 11.d.3706.02.1.1.2.1.7 | Cabo rígido constituído por alma condutora em cobre, na cor regulamentar (conforme o local e ambiente), instalado em tubo ou em caminho de cabos 4G35 | 95 | ml |  | 0
| 11.d.3706.02.1.1.2.1.8 | Cabo rígido constituído por alma condutora em cobre, na cor regulamentar (conforme o local e ambiente), instalado em tubo ou em caminho de cabos 4G6 | 1081 | ml |  | 0
| 11.d.3706.02.1.1.2.1.9 | Cabo rígido constituído por alma condutora em cobre, na cor regulamentar (conforme o local e ambiente), instalado em tubo ou em caminho de cabos 5G10 | 92 | ml |  | 0
| 11.d.3706.02.1.1.2.1.10 | Cabo rígido constituído por alma condutora em cobre, na cor regulamentar (conforme o local e ambiente), instalado em tubo ou em caminho de cabos 5G16 | 512 | ml |  | 0
| 11.d.3706.02.1.1.2.2 | 3706IQS002
| 11.d.3706.02.1.1.2.2.1 | Cabo rígido constituído por alma condutora em cobre, na cor regulamentar (conforme o local e ambiente), instalado em tubo ou em caminho de cabos 3G1,5 | 25 | ml |  | 0
| 11.d.3706.02.1.1.2.2.2 | Cabo rígido constituído por alma condutora em cobre, na cor regulamentar (conforme o local e ambiente), instalado em tubo ou em caminho de cabos 3G10 | 1214 | ml |  | 0
| 11.d.3706.02.1.1.2.2.3 | Cabo rígido constituído por alma condutora em cobre, na cor regulamentar (conforme o local e ambiente), instalado em tubo ou em caminho de cabos 3G16 | 106 | ml |  | 0
| 11.d.3706.02.1.1.2.2.4 | Cabo rígido constituído por alma condutora em cobre, na cor regulamentar (conforme o local e ambiente), instalado em tubo ou em caminho de cabos 3G4 | 85 | ml |  | 0
| 11.d.3706.02.1.1.2.2.5 | Cabo rígido constituído por alma condutora em cobre, na cor regulamentar (conforme o local e ambiente), instalado em tubo ou em caminho de cabos 3G6 | 990 | ml |  | 0
| 11.d.3706.02.1.1.3 | TOMADAS USOS GERAIS
| 11.d.3706.02.1.1.3.1 | Tomadas monofásicas 2P+T, 16 A e 220/250 VAC | 12 | un |  | 0
| 11.d.3706.02.1.1.3.2 | Tomadas trifásicas 3P+N+T, 32 A e 380/415 VAC. | 6 | un |  | 0
| 11.d.3706.02.1.1.4 | REDE DE TERRAS
| 11.d.3706.02.1.1.4.1 | Condutor rígido constituído por alma condutora em cobre, na cor regulamentar (conforme o local e ambiente), instalado em tubo ou em caminho de cabos, 70mm². | 350 | ml |  | 0
| 11.d.3706.02.1.1.4.2 | Equipamento totalmente instalada, com todas as homologações dos diferentes elementos, constituída por: Terminal Secundário de Terras (TST), Ligador por aperto mecânico, Ligador bi-metálico | 6 | un |  | 0
| 11.d.3706.02.1.1.4.3 | Soldadura aluminotérmica para unir os novos elementos à rede de terra. Cumprindo as especificações dadas nas especificações, relatório, apêndices e planos. Medir a unidade acabada. | 40 | un |  | 0
| 11.d.3706.02.1.1.5 | ILUMINAÇÃO NORMAL
| 11.d.3706.02.1.1.5.1 | Luminária Estanque (1.3m) 16.4W, Luminária Estanque (1.3m) 16.4W, WT470C 1300 220-240V, 50-60Hz, 16,4W, 2300lm, 4000 K, IP66, IK08. | 250 | un |  | 0
| 11.d.3706.02.1.1.5.2 | Luminária Estanque (1.3m) 16.4W, Luminária Estanque (1.3m) 16.4W, WT470C 1300 220-240V, 50-60Hz, 16,4W, 2300lm, 4000 K, IP66, IK08. | 10 | un |  | 0
| 11.d.3706.02.1.1.5.3 | Luminária Sanitas (Downlight) 9.2W, DN570B LED12S/840 220-240V, 50-60Hz, 9,2W, 1300lm, 4000 K, IP20, IK02 220-240V, 50-60Hz, 9,2W, 1300lm, 4000 K, IP20, IK02 | 10 | un |  | 0
| 11.d.3706.02.1.1.5.4 | Luminária Casa de banho (Downlight) 6W, RS060B 220-240V, 50-60Hz, 6W, 500lm, 4000 K, IP20, IK03 | 10 | un |  | 0
| 11.d.3706.02.1.1.5.5 | ILUMINAÇÃO SEGURANÇA
| 11.d.3706.02.1.1.5.6 | Luminária Emergência 7.5W, Aparelho de iluminação, incluindo fontes de luz, todos os acessórios de fixação e respetiva fixação | 110 | un |  | 0
| 11.d.3706.02.1.1.6 | INFRAESTRUTURAS GERAIS
| 11.d.3706.02.1.1.6.1 | Esteira técnica, instalado em elementos da construção 600x100mm | 620 | ml |  | 0
| 11.d.3706.02.1.1.6.2 | Caixa de derivação estanque IP 66, livre de halogéneos, instalada em local acessível, incluindo tampa, bucins com sede e porca e placa de bornes. | 750 | un |  | 0
| 11.d.3706.02.1.2 | Nível do Estacionamento -2
| 11.d.3706.02.1.2.1 | QUADROS ELÉTRICOS
| 11.d.3706.02.1.2.1.1 | Quadro elétrico classe II de isolamento ou equivalente, totalmente instalado, cablado, ensaiado, equipado conforme indicado no esquema unifilar, com todas as homologações dos diferentes elementos de acordo com especificações técnicas. Similar a quadro de distribuição secundária. | 1 | un |  | 0
| 11.d.3706.02.1.2.1.2 | Quadro elétrico classe II de isolamento ou equivalente, totalmente instalado, cablado, ensaiado, equipado conforme indicado no esquema unifilar, com todas as homologações dos diferentes elementos de acordo com especificações técnicas. Similar a quadro de distribuição local. | 1 | un |  | 0
| 11.d.3706.02.1.2.2 | CABOS
| 11.d.3706.02.1.2.2.1 | 3706IQS003
| 11.d.3706.02.1.2.2.1.1 | Cabo rígido constituído por alma condutora em cobre, na cor regulamentar (conforme o local e ambiente), instalado em tubo ou em caminho de cabos 3G2,5 | 233 | ml |  | 0
| 11.d.3706.02.1.2.2.1.2 | Cabo rígido constituído por alma condutora em cobre, na cor regulamentar (conforme o local e ambiente), instalado em tubo ou em caminho de cabos 3G4 | 1385 | ml |  | 0
| 11.d.3706.02.1.2.2.1.3 | Cabo rígido constituído por alma condutora em cobre, na cor regulamentar (conforme o local e ambiente), instalado em tubo ou em caminho de cabos 3G6 | 1425 | ml |  | 0
| 11.d.3706.02.1.2.2.1.4 | Cabo rígido constituído por alma condutora em cobre, na cor regulamentar (conforme o local e ambiente), instalado em tubo ou em caminho de cabos 4G6 | 880 | ml |  | 0
| 11.d.3706.02.1.2.2.1.5 | Cabo rígido constituído por alma condutora em cobre, na cor regulamentar (conforme o local e ambiente), instalado em tubo ou em caminho de cabos 5G10 | 458 | ml |  | 0
| 11.d.3706.02.1.2.2.2 | 3706IQS004
| 11.d.3706.02.1.2.2.2.1 | Cabo rígido constituído por alma condutora em cobre, na cor regulamentar (conforme o local e ambiente), instalado em tubo ou em caminho de cabos 3G1,5 | 27 | ml |  | 0
| 11.d.3706.02.1.2.2.2.2 | Cabo rígido constituído por alma condutora em cobre, na cor regulamentar (conforme o local e ambiente), instalado em tubo ou em caminho de cabos 3G10 | 95 | ml |  | 0
| 11.d.3706.02.1.2.2.2.3 | Cabo rígido constituído por alma condutora em cobre, na cor regulamentar (conforme o local e ambiente), instalado em tubo ou em caminho de cabos 3G4 | 572 | ml |  | 0
| 11.d.3706.02.1.2.2.2.4 | Cabo rígido constituído por alma condutora em cobre, na cor regulamentar (conforme o local e ambiente), instalado em tubo ou em caminho de cabos 3G6 | 1371 | ml |  | 0
| 11.d.3706.02.1.2.3 | TOMADAS USOS GERAIS
| 11.d.3706.02.1.2.3.1 | Tomadas monofásicas 2P+T, 16 A e 220/250 VAC | 12 | un |  | 0
| 11.d.3706.02.1.2.3.2 | Tomadas trifásicas 3P+N+T, 32 A e 380/415 VAC. | 5 | un |  | 0
| 11.d.3706.02.1.2.4 | REDE DE TERRAS
| 11.d.3706.02.1.2.4.1 | Condutor rígido constituído por alma condutora em cobre, na cor regulamentar (conforme o local e ambiente), instalado em tubo ou em caminho de cabos, 70mm². | 350 | ml |  | 0
| 11.d.3706.02.1.2.4.2 | Equipamento totalmente instalada, com todas as homologações dos diferentes elementos, constituída por: Terminal Secundário de Terras (TST), Ligador por aperto mecânico, Ligador bi-metálico | 6 | un |  | 0
| 11.d.3706.02.1.2.4.3 | Soldadura aluminotérmica para unir os novos elementos à rede de terra. Cumprindo as especificações dadas nas especificações, relatório, apêndices e planos. Medir a unidade acabada. | 50 | un |  | 0
| 11.d.3706.02.1.2.5 | ILUMINAÇÃO NORMAL
| 11.d.3706.02.1.2.5.1 | Luminária Estanque (1.3m) 16.4W, Luminária Estanque (1.3m) 16.4W, WT470C 1300 220-240V, 50-60Hz, 16,4W, 2300lm, 4000 K, IP66, IK08. | 250 | un |  | 0
| 11.d.3706.02.1.2.5.2 | Luminária Estanque (1.3m) 16.4W, Luminária Estanque (1.3m) 16.4W, WT470C 1300 220-240V, 50-60Hz, 16,4W, 2300lm, 4000 K, IP66, IK08. | 10 | un |  | 0
| 11.d.3706.02.1.2.5.3 | Luminária Sanitas (Downlight) 9.2W, DN570B LED12S/840 220-240V, 50-60Hz, 9,2W, 1300lm, 4000 K, IP20, IK02 220-240V, 50-60Hz, 9,2W, 1300lm, 4000 K, IP20, IK02 | 10 | un |  | 0
| 11.d.3706.02.1.2.5.4 | Luminária Casa de banho (Downlight) 6W, RS060B 220-240V, 50-60Hz, 6W, 500lm, 4000 K, IP20, IK03 | 10 | un |  | 0
| 11.d.3706.02.1.2.6 | ILUMINAÇÃO SEGURANÇA
| 11.d.3706.02.1.2.6.1 | Luminária Emergência 7.5W, Aparelho de iluminação, incluindo fontes de luz, todos os acessórios de fixação e respetiva fixação | 110 | un |  | 0
| 11.d.3706.02.1.2.7 | INFRAESTRUTURAS GERAIS
| 11.d.3706.02.1.2.7.1 | Esteira técnica, instalado em elementos da construção 600x100mm | 620 | ml |  | 0
| 11.d.3706.02.1.2.7.2 | Esteira técnica, instalado em elementos da construção 100x100mm | 5 | ml |  | 0
| 11.d.3706.02.1.2.7.3 | Caixa de derivação estanque IP 66, livre de halogéneos, instalada em local acessível, incluindo tampa, bucins com sede e porca e placa de bornes. | 750 | un |  | 0
| 11.d.3706.02.1.2.8 | REDE DE TERRAS
| 11.d.3706.02.1.2.8.1 | Condutor rígido constituído por alma condutora circular enterrada em cobre, na cor regulamentar (conforme o local e ambiente), instalado em tubo ou em caminho de cabos, 150mm². | 3000 | ml |  | 0
| 11.d.3706.02.1.2.8.2 | Soldadura aluminotérmica para unir os novos elementos à rede de terra. Cumprindo as especificações dadas nas especificações, relatório, apêndices e planos. Medir a unidade acabada. | 350 | un |  | 0
| 11.d.3707.01 | Rotunda / Devesas
| 11.d.3707.01.1 | ILUMINAÇÃO E ALIMENTAÇÃO EM BT
| 11.d.3707.01.1.1 | Ferrovia
| 11.d.3707.01.1.1.1 | QUADROS ELÉTRICOS
| 11.d.3707.01.1.1.1.1 | Quadro elétrico classe II de isolamento ou equivalente, estanques com tampa, IP 65 - IK 10, tomada trifásica de 32A, uma tomada monofásica de 16A, proteção magnetotérmico individual. Poder de corte mínimo de 10KA, curva C. Deverá ter um interruptor geral tetrapolar, calibre 63, com proteção diferencial de sensibilidade de 300 mA. | 2 | un |  | 0
| 11.d.3707.01.1.1.2 | ILUMINAÇÃO NORMAL
| 11.d.3707.01.1.1.2.1 | LUMINÁRIA DE EXTERIOR VIA 55W, LUMINÁRIA DE EXTERIOR VIA 55W, BGP661 220-240V, 50-60Hz, 55W, 5440lm, 3000 K, IP66, IK09. . Via1. | 24 | un |  | 0
| 11.d.3707.01.1.1.2.2 | LUMINÁRIA DE EXTERIOR VIA 55W, LUMINÁRIA DE EXTERIOR VIA 55W, BGP661 220-240V, 50-60Hz, 55W, 5440lm, 3000 K, IP66, IK09. . Via 2. | 24 | un |  | 0
| 11.d.3707.01.1.1.2.3 | Luminária Estanque (1.3m) 16.4W, WT470C 1300 220-240V, 50-60Hz, 16,4W, 2300lm, 4000 K, IP66, IK08. Via 1. | 9 | un |  | 0
| 11.d.3707.01.1.1.2.4 | Luminária Estanque (1.3m) 16.4W, WT470C 1300 220-240V, 50-60Hz, 16,4W, 2300lm, 4000 K, IP66, IK08. Via 2. | 9 | un |  | 0
| 11.d.3707.01.1.1.3 | ILUMINAÇÃO SEGURANÇA
| 11.d.3707.01.1.1.3.1 | Luminária Emergência 7.5W, Aparelho de iluminação, incluindo fontes de luz, todos os acessórios de fixação e respetiva fixação. Via 1. | 6 | un |  | 0
| 11.d.3707.01.1.1.3.2 | Luminária Emergência 7.5W, Aparelho de iluminação, incluindo fontes de luz, todos os acessórios de fixação e respetiva fixação. Via 2. | 6 | un |  | 0
| 11.d.3707.01.1.1.4 | CABOS
| 11.d.3707.01.1.1.4.1 | Cabo rígido constituído por alma condutora em cobre, na cor regulamentar (conforme o local e ambiente), instalado em tubo ou em caminho de cabos 5G6. Via 1. | 450 | ml |  | 0
| 11.d.3707.01.1.1.4.2 | Cabo rígido constituído por alma condutora em cobre, na cor regulamentar (conforme o local e ambiente), instalado em tubo ou em caminho de cabos 5G6. Via 2. | 450 | ml |  | 0
| 11.d.3707.01.1.1.4.3 | Cabo rígido constituído por alma condutora em cobre, na cor regulamentar (conforme o local e ambiente), instalado em tubo ou em caminho de cabos 5G25. Via 1. | 300 | ml |  | 0
| 11.d.3707.01.1.2 | Rodovia
| 11.d.3707.01.1.2.1 | ILUMINAÇÃO NORMAL
| 11.d.3707.01.1.2.1.1 | LUMINÁRIA DE EXTERIOR VIA 55W, LUMINÁRIA DE EXTERIOR VIA 55W, BGP661 220-240V, 50-60Hz, 55W, 5440lm, 3000 K, IP66, IK09. . Via1. | 17 | un |  | 0
| 11.d.3707.01.1.2.2 | CABOS
| 11.d.3707.01.1.2.2.1 | Cabo rígido constituído por alma condutora em cobre, na cor regulamentar (conforme o local e ambiente), instalado em tubo ou em caminho de cabos 5G6. | 250 | ml |  | 0
| 11.d.3708.01 | Troço: Estação Devesas
| 11.d.3708.01.1 | ILUMINAÇÃO E ALIMENTAÇÃO EM BT
| 11.d.3708.01.1.1 | Nível do acesso
| 11.d.3708.01.1.1.1 | QUADROS ELÉTRICOS
| 11.d.3708.01.1.1.1.1 | Quadro elétrico classe II de isolamento ou equivalente, totalmente instalado, cablado, ensaiado, equipado conforme indicado no esquema unifilar, com todas as homologações dos diferentes elementos de acordo com especificações técnicas. Similar a quadro de distribuição local. | 1 | un |  | 0
| 11.d.3708.01.1.1.2 | CABOS
| 11.d.3708.01.1.1.2.1 | 3708IQS015
| 11.d.3708.01.1.1.2.1.1 | Cabo rígido constituído por alma condutora em cobre, na cor regulamentar (conforme o local e ambiente), instalado em tubo ou em caminho de cabos 3G2,5 | 520 | ml |  | 0
| 11.d.3708.01.1.1.2.1.2 | Cabo rígido constituído por alma condutora em cobre, na cor regulamentar (conforme o local e ambiente), instalado em tubo ou em caminho de cabos 3G4 | 50 | ml |  | 0
| 11.d.3708.01.1.1.2.1.3 | Cabo rígido constituído por alma condutora em cobre, na cor regulamentar (conforme o local e ambiente), instalado em tubo ou em caminho de cabos 3G6 | 50 | ml |  | 0
| 11.d.3708.01.1.1.2.1.4 | Cabo rígido constituído por alma condutora em cobre, na cor regulamentar (conforme o local e ambiente), instalado em tubo ou em caminho de cabos 5G10 | 150 | ml |  | 0
| 11.d.3708.01.1.1.2.1.5 | Cabo rígido constituído por alma condutora em cobre, na cor regulamentar (conforme o local e ambiente), instalado em tubo ou em caminho de cabos 5G2,5 | 50 | ml |  | 0
| 11.d.3708.01.1.1.3 | TOMADAS USOS GERAIS
| 11.d.3708.01.1.1.3.1 | Tomadas monofásicas 2P+T, 16 A e 220/250 VAC | 25 | un |  | 0
| 11.d.3708.01.1.1.3.2 | Tomadas trifásicas 3P+N+T, 32 A e 380/415 VAC. | 7 | un |  | 0
| 11.d.3708.01.1.1.4 | REDE DE TERRAS
| 11.d.3708.01.1.1.4.1 | Condutor rígido constituído por alma condutora em cobre, na cor regulamentar (conforme o local e ambiente), instalado em tubo ou em caminho de cabos, 70mm². | 350 | ml |  | 0
| 11.d.3708.01.1.1.4.2 | Equipamento totalmente instalada, com todas as homologações dos diferentes elementos, constituída por: Terminal Secundário de Terras (TST), Ligador por aperto mecânico, Ligador bi-metálico | 5 | un |  | 0
| 11.d.3708.01.1.1.4.3 | Soldadura aluminotérmica para unir os novos elementos à rede de terra. Cumprindo as especificações dadas nas especificações, relatório, apêndices e planos. Medir a unidade acabada. | 50 | un |  | 0
| 11.d.3708.01.1.1.5 | ILUMINAÇÃO NORMAL
| 11.d.3708.01.1.1.5.1 | Luminária Tiras LED 19,2W, FIL 70 OPAL SUS 2600 WW DALI GR. 220-240V, 50-60Hz, 19,2W, 1992lm, 4000 K, IP42, IK06 | 171 | un |  | 0
| 11.d.3708.01.1.1.5.2 | Luminária Circulação 19.1W, KOMBIC 100 RD 2500 IP55 NW OPAL DA 220-240V, 50-60Hz, 19,1W, 1978lm, 4000 K, IP55, Isolamento classe II | 5 | un |  | 0
| 11.d.3708.01.1.1.5.3 | Luminária Sanitas (Downlight) 9.2W, DN570B LED12S/840 220-240V, 50-60Hz, 9,2W, 1300lm, 4000 K, IP20, IK02 220-240V, 50-60Hz, 9,2W, 1300lm, 4000 K, IP20, IK02 | 12 | un |  | 0
| 11.d.3708.01.1.1.6 | ILUMINAÇÃO EXTERIOR
| 11.d.3708.01.1.1.6.1 | Luminária Circulação 19.1W, KOMBIC 100 RD 2500 IP55 NW OPAL DA 220-240V, 50-60Hz, 19,1W, 1978lm, 4000 K, IP55, Isolamento classe II | 7 | un |  | 0
| 11.d.3708.01.1.1.6.2 | LUMINÁRIA DE ALTO PROJECTOR 13 W, GAP G2 1400 WW WFL INOX 220-240V, 50-60Hz, 13W, 1092lm, 3000 K, IP67, IK10 | 23 | un |  | 0
| 11.d.3708.01.1.1.6.3 | LUMINÁRIA DE EXTERIOR VIA 55W, LUMINÁRIA DE EXTERIOR VIA 55W, BGP661 220-240V, 50-60Hz, 55W, 5440lm, 3000 K, IP66, IK09. . | 14 | un |  | 0
| 11.d.3708.01.1.1.6.4 | Poste único, base do poste de 160 mm de diâmetro, topo do poste de 60 mm de diâmetro, altura do poste 8.120 m e posição da luminária 6.950 m, forma curva do poste. Fundação com betão HM-20/P/20/I para ancoragem de pilares com 8 m de altura, incluindo placa de ancoragem e parafusos de ancoragem. | 14 | un |  | 0
| 11.d.3708.01.1.1.6.5 | LUMINÁRIA DE ALTO BOLLARD 49 W, 84733 K3 220-240V, 50-60Hz, 49W, 7654lm, 3000 K, IP65, IK08 | 21 | un |  | 0
| 11.d.3708.01.1.1.7 | INFRAESTRUTURAS GERAIS
| 11.d.3708.01.1.1.7.1 | Esteira técnica, instalado em elementos da construção 600x100mm | 85 | ml |  | 0
| 11.d.3708.01.1.1.7.2 | Caixa de derivação estanque IP 66, livre de halogéneos, instalada em local acessível, incluindo tampa, bucins com sede e porca e placa de bornes. | 150 | un |  | 0
| 11.d.3708.01.1.1.7.3 | Módulos fotovoltaicos monocristalinos de 540 Wp de potência nominal. 2384mm x 1096mm x 35mm. Alta fiabilidade com potência de pico garantida de 0/+5W na fábrica. Eficiência de 20,7%. Célula de silício monocristalina com tecnologia PERC Shingled. 345 células por placa. Estrutura de alumínio anodizado. Vidro de segurança único de 3,2mm na frente. Caixa de junção: IP67, 2 díodos. Cabos MC4 compatíveis com 4mm2 de secção transversal. | 270 | un |  | 0
| 11.d.3708.01.1.1.7.4 | Inversor fotovoltaico para alimentação da rede 110000W/110000VA, regulação a 100kW e alimentação zero aprovada. 24 entradas DC, com 12 MPPS. Saída a 380-480V AC. | 1 | un |  | 0
| 11.d.3708.01.1.1.7.5 | Monitor de instalação sem fios e gestão inteligente de energia, permite que a alimentação ativa seja limitada a 0% ou 0W. Inclui equipamento de medição integrado até 63 A. Medição de energia no ponto de ligação à rede. | 1 | un |  | 0
| 11.d.3708.01.1.1.7.6 | Sistema de montagem de módulos fotovoltaicos sobre uma estrutura de alumínio. Consiste em triângulos de montagem, perfis solares e ligações, coberturas para perfis solares e suportes centrais e terminais. | 1 | vg |  | 0
| 11.d.3708.01.1.2 | Nível do Átrio
| 11.d.3708.01.1.2.1 | QUADROS ELÉTRICOS
| 11.d.3708.01.1.2.1.1 | Quadro elétrico classe II de isolamento ou equivalente, totalmente instalado, cablado, ensaiado, equipado conforme indicado no esquema unifilar, com todas as homologações dos diferentes elementos de acordo com especificações técnicas. Similar a quadro de distribuição local. | 4 | un |  | 0
| 11.d.3708.01.1.2.1.2 | Quadro elétrico classe II de isolamento ou equivalente, totalmente instalado, cablado, ensaiado, equipado conforme indicado no esquema unifilar, com todas as homologações dos diferentes elementos de acordo com especificações técnicas. Similar a quadro de distribuição secundária. | 1 | un |  | 0
| 11.d.3708.01.1.2.1.3 | Fonte central para iluminação de segurança prevê-se a utilização de Fonte Centralizada com saídas a 230 VAC/220 VDC. Autonomia superior a 2 horas. Ligações de acordo com o diagrama unifilar. | 1 | un |  | 0
| 11.d.3708.01.1.2.2 | CABOS
| 11.d.3708.01.1.2.2.1 | 3708IQS001
| 11.d.3708.01.1.2.2.1.1 | Cabo rígido constituído por alma condutora em cobre, na cor regulamentar (conforme o local e ambiente), instalado em tubo ou em caminho de cabos 3G2,5 | 1631 | ml |  | 0
| 11.d.3708.01.1.2.2.1.2 | Cabo rígido constituído por alma condutora em cobre, na cor regulamentar (conforme o local e ambiente), instalado em tubo ou em caminho de cabos 3G4 | 1112 | ml |  | 0
| 11.d.3708.01.1.2.2.1.3 | Cabo rígido constituído por alma condutora em cobre, na cor regulamentar (conforme o local e ambiente), instalado em tubo ou em caminho de cabos 4G16 | 93 | ml |  | 0
| 11.d.3708.01.1.2.2.1.4 | Cabo rígido constituído por alma condutora em cobre, na cor regulamentar (conforme o local e ambiente), instalado em tubo ou em caminho de cabos 4G6 | 481 | ml |  | 0
| 11.d.3708.01.1.2.2.1.5 | Cabo rígido constituído por alma condutora em cobre, na cor regulamentar (conforme o local e ambiente), instalado em tubo ou em caminho de cabos 5G10 | 188 | ml |  | 0
| 11.d.3708.01.1.2.2.2 | 3708IQS002
| 11.d.3708.01.1.2.2.2.1 | Cabo rígido constituído por alma condutora em cobre, na cor regulamentar (conforme o local e ambiente), instalado em tubo ou em caminho de cabos 3G1,5 | 52 | ml |  | 0
| 11.d.3708.01.1.2.2.2.2 | Cabo rígido constituído por alma condutora em cobre, na cor regulamentar (conforme o local e ambiente), instalado em tubo ou em caminho de cabos 3G2,5 | 469 | ml |  | 0
| 11.d.3708.01.1.2.2.2.3 | Cabo rígido constituído por alma condutora em cobre, na cor regulamentar (conforme o local e ambiente), instalado em tubo ou em caminho de cabos 3G4 | 1546 | ml |  | 0
| 11.d.3708.01.1.2.3 | TOMADAS USOS GERAIS
| 11.d.3708.01.1.2.3.1 | Tomadas monofásicas 2P+T, 16 A e 220/250 VAC | 34 | un |  | 0
| 11.d.3708.01.1.2.3.2 | Tomadas trifásicas 3P+N+T, 32 A e 380/415 VAC. | 6 | un |  | 0
| 11.d.3708.01.1.2.4 | REDE DE TERRAS
| 11.d.3708.01.1.2.4.1 | Condutor rígido constituído por alma condutora em cobre, na cor regulamentar (conforme o local e ambiente), instalado em tubo ou em caminho de cabos, 70mm². | 450 | ml |  | 0
| 11.d.3708.01.1.2.4.2 | Equipamento totalmente instalada, com todas as homologações dos diferentes elementos, constituída por: Terminal Secundário de Terras (TST), Ligador por aperto mecânico, Ligador bi-metálico | 9 | un |  | 0
| 11.d.3708.01.1.2.4.3 | Soldadura aluminotérmica para unir os novos elementos à rede de terra. Cumprindo as especificações dadas nas especificações, relatório, apêndices e planos. Medir a unidade acabada. | 75 | un |  | 0
| 11.d.3708.01.1.2.5 | ILUMINAÇÃO NORMAL
| 11.d.3708.01.1.2.5.1 | Luminária Tiras LED 19,2W, FIL 70 OPAL SUS 2600 WW DALI GR. 220-240V, 50-60Hz, 19,2W, 1992lm, 4000 K, IP42, IK06 | 269 | un |  | 0
| 11.d.3708.01.1.2.5.2 | Luminária Tiras LED 31W, FIL 70 OPAL SUS 4400 NW DALI GR. 220-240V, 50-60Hz, 31W, 3545lm, 4000 K, IP42, IK06 | 64 | un |  | 0
| 11.d.3708.01.1.2.5.3 | Luminária Circulação 19.1W, KOMBIC 100 RD 2500 IP55 NW OPAL DA 220-240V, 50-60Hz, 19,1W, 1978lm, 4000 K, IP55, Isolamento classe II | 46 | un |  | 0
| 11.d.3708.01.1.2.5.4 | Luminária Estanque (1.3m) 16.4W, Luminária Estanque (1.3m) 16.4W, WT470C 1300 220-240V, 50-60Hz, 16,4W, 2300lm, 4000 K, IP66, IK08. | 86 | un |  | 0
| 11.d.3708.01.1.2.5.5 | Luminária Estanque (1.6m) 46.5W, WT470C 1600 220-240V, 50-60Hz, 46,5W, 6500lm, 4000 K, IP66, IK08 | 15 | un |  | 0
| 11.d.3708.01.1.2.5.6 | Luminária Sanitas (Downlight) 9.2W, DN570B LED12S/840 220-240V, 50-60Hz, 9,2W, 1300lm, 4000 K, IP20, IK02 220-240V, 50-60Hz, 9,2W, 1300lm, 4000 K, IP20, IK02 | 17 | un |  | 0
| 11.d.3708.01.1.2.5.7 | Luminária Casa de banho (Downlight) 6W, RS060B 220-240V, 50-60Hz, 6W, 500lm, 4000 K, IP20, IK03 | 2 | un |  | 0
| 11.d.3708.01.1.2.6 | INFRAESTRUTURAS GERAIS
| 11.d.3708.01.1.2.6.1 | Esteira técnica, instalado em elementos da construção 600x100mm | 310 | ml |  | 0
| 11.d.3708.01.1.2.6.2 | Esteira técnica, instalado em elementos da construção 300x100mm | 275 | ml |  | 0
| 11.d.3708.01.1.2.6.3 | Caixa de derivação estanque IP 66, livre de halogéneos, instalada em local acessível, incluindo tampa, bucins com sede e porca e placa de bornes. | 600 | un |  | 0
| 11.d.3708.01.1.3 | Nível do Cais
| 11.d.3708.01.1.3.1 | QUADROS ELÉTRICOS
| 11.d.3708.01.1.3.1.1 | Quadro elétrico classe II de isolamento ou equivalente, totalmente instalado, cablado, ensaiado, equipado conforme indicado no esquema unifilar, com todas as homologações dos diferentes elementos de acordo com especificações técnicas. Similar a QGBT. | 1 | un |  | 0
| 11.d.3708.01.1.3.1.2 | Quadro elétrico classe II de isolamento ou equivalente, totalmente instalado, cablado, ensaiado, equipado conforme indicado no esquema unifilar, com todas as homologações dos diferentes elementos de acordo com especificações técnicas. Similar a quadro de distribuição secundária. | 1 | un |  | 0
| 11.d.3708.01.1.3.1.3 | Quadro elétrico classe II de isolamento ou equivalente, totalmente instalado, cablado, ensaiado, equipado conforme indicado no esquema unifilar, com todas as homologações dos diferentes elementos de acordo com especificações técnicas. Similar a quadro de distribuição local. | 8 | un |  | 0
| 11.d.3708.01.1.3.2 | CABOS
| 11.d.3708.01.1.3.2.1 | 3708IQG001
| 11.d.3708.01.1.3.2.1.1 | Cabo rígido constituído por alma condutora em cobre, na cor regulamentar (conforme o local e ambiente), instalado em tubo ou em caminho de cabos 2x3x(1x150)+2x(1x150)+1x95 | 24 | ml |  | 0
| 11.d.3708.01.1.3.2.1.2 | Cabo rígido constituído por alma condutora em cobre, na cor regulamentar (conforme o local e ambiente), instalado em tubo ou em caminho de cabos 3x(1x240)+1x240+1x120 | 40 | ml |  | 0
| 11.d.3708.01.1.3.2.1.3 | Cabo rígido constituído por alma condutora em cobre, na cor regulamentar (conforme o local e ambiente), instalado em tubo ou em caminho de cabos 5G35 | 192 | ml |  | 0
| 11.d.3708.01.1.3.2.1.4 | Cabo rígido constituído por alma condutora em cobre, na cor regulamentar (conforme o local e ambiente), instalado em tubo ou em caminho de cabos 5G10 | 17 | ml |  | 0
| 11.d.3708.01.1.3.2.1.5 | Cabo rígido constituído por alma condutora em cobre, na cor regulamentar (conforme o local e ambiente), instalado em tubo ou em caminho de cabos 5G16 | 116 | ml |  | 0
| 11.d.3708.01.1.3.2.1.6 | Cabo rígido constituído por alma condutora em cobre, na cor regulamentar (conforme o local e ambiente), instalado em tubo ou em caminho de cabos 5G25 | 190 | ml |  | 0
| 11.d.3708.01.1.3.2.1.7 | Cabo rígido constituído por alma condutora em cobre, na cor regulamentar (conforme o local e ambiente), instalado em tubo ou em caminho de cabos 5G50 | 52 | ml |  | 0
| 11.d.3708.01.1.3.2.1.8 | Cabo rígido constituído por alma condutora em cobre, na cor regulamentar (conforme o local e ambiente), instalado em tubo ou em caminho de cabos 5G6 | 41 | ml |  | 0
| 11.d.3708.01.1.3.2.2 | 3708IQP005
| 11.d.3708.01.1.3.2.2.1 | Cabo rígido constituído por alma condutora em cobre, na cor regulamentar (conforme o local e ambiente), instalado em tubo ou em caminho de cabos 3x(1x120)+1x120+1x70 | 92 | ml |  | 0
| 11.d.3708.01.1.3.2.2.2 | Cabo rígido constituído por alma condutora em cobre, na cor regulamentar (conforme o local e ambiente), instalado em tubo ou em caminho de cabos 3x(1x95) | 187 | ml |  | 0
| 11.d.3708.01.1.3.2.2.3 | Cabo rígido constituído por alma condutora em cobre, na cor regulamentar (conforme o local e ambiente), instalado em tubo ou em caminho de cabos 5G4 | 40 | ml |  | 0
| 11.d.3708.01.1.3.2.2.4 | Cabo rígido constituído por alma condutora em cobre, na cor regulamentar (conforme o local e ambiente), instalado em tubo ou em caminho de cabos 3x(1x185) | 32 | ml |  | 0
| 11.d.3708.01.1.3.2.3 | 3708IQS003
| 11.d.3708.01.1.3.2.3.1 | Cabo rígido constituído por alma condutora em cobre, na cor regulamentar (conforme o local e ambiente), instalado em tubo ou em caminho de cabos 3G1,5 | 54 | ml |  | 0
| 11.d.3708.01.1.3.2.3.2 | Cabo rígido constituído por alma condutora em cobre, na cor regulamentar (conforme o local e ambiente), instalado em tubo ou em caminho de cabos 3G2,5 | 141 | ml |  | 0
| 11.d.3708.01.1.3.2.3.3 | Cabo rígido constituído por alma condutora em cobre, na cor regulamentar (conforme o local e ambiente), instalado em tubo ou em caminho de cabos 4G16 | 9 | ml |  | 0
| 11.d.3708.01.1.3.2.3.4 | Cabo rígido constituído por alma condutora em cobre, na cor regulamentar (conforme o local e ambiente), instalado em tubo ou em caminho de cabos 4G2,5 | 19 | ml |  | 0
| 11.d.3708.01.1.3.2.3.5 | Cabo rígido constituído por alma condutora em cobre, na cor regulamentar (conforme o local e ambiente), instalado em tubo ou em caminho de cabos 4G6 | 64 | ml |  | 0
| 11.d.3708.01.1.3.2.3.6 | Cabo rígido constituído por alma condutora em cobre, na cor regulamentar (conforme o local e ambiente), instalado em tubo ou em caminho de cabos 5G10 | 23 | ml |  | 0
| 11.d.3708.01.1.3.2.4 | 3708IQS005
| 11.d.3708.01.1.3.2.4.1 | Cabo rígido constituído por alma condutora em cobre, na cor regulamentar (conforme o local e ambiente), instalado em tubo ou em caminho de cabos 3G1,5 | 125 | ml |  | 0
| 11.d.3708.01.1.3.2.4.2 | Cabo rígido constituído por alma condutora em cobre, na cor regulamentar (conforme o local e ambiente), instalado em tubo ou em caminho de cabos 3G2,5 | 153 | ml |  | 0
| 11.d.3708.01.1.3.2.4.3 | Cabo rígido constituído por alma condutora em cobre, na cor regulamentar (conforme o local e ambiente), instalado em tubo ou em caminho de cabos 3G4 | 170 | ml |  | 0
| 11.d.3708.01.1.3.2.4.4 | Cabo rígido constituído por alma condutora em cobre, na cor regulamentar (conforme o local e ambiente), instalado em tubo ou em caminho de cabos 4G16 | 8 | ml |  | 0
| 11.d.3708.01.1.3.2.4.5 | Cabo rígido constituído por alma condutora em cobre, na cor regulamentar (conforme o local e ambiente), instalado em tubo ou em caminho de cabos 5G10 | 53 | ml |  | 0
| 11.d.3708.01.1.3.2.5 | 3708IQS007
| 11.d.3708.01.1.3.2.5.1 | Cabo rígido constituído por alma condutora em cobre, na cor regulamentar (conforme o local e ambiente), instalado em tubo ou em caminho de cabos 3G1,5 | 13 | ml |  | 0
| 11.d.3708.01.1.3.2.5.2 | Cabo rígido constituído por alma condutora em cobre, na cor regulamentar (conforme o local e ambiente), instalado em tubo ou em caminho de cabos 3G2,5 | 13 | ml |  | 0
| 11.d.3708.01.1.3.2.5.3 | Cabo rígido constituído por alma condutora em cobre, na cor regulamentar (conforme o local e ambiente), instalado em tubo ou em caminho de cabos 3G4 | 95 | ml |  | 0
| 11.d.3708.01.1.3.2.5.4 | Cabo rígido constituído por alma condutora em cobre, na cor regulamentar (conforme o local e ambiente), instalado em tubo ou em caminho de cabos 4G16 | 14 | ml |  | 0
| 11.d.3708.01.1.3.2.5.5 | Cabo rígido constituído por alma condutora em cobre, na cor regulamentar (conforme o local e ambiente), instalado em tubo ou em caminho de cabos 5G10 | 13 | ml |  | 0
| 11.d.3708.01.1.3.2.6 | 3708IQS009
| 11.d.3708.01.1.3.2.6.1 | Cabo rígido constituído por alma condutora em cobre, na cor regulamentar (conforme o local e ambiente), instalado em tubo ou em caminho de cabos 3G1,5 | 7 | ml |  | 0
| 11.d.3708.01.1.3.2.6.2 | Cabo rígido constituído por alma condutora em cobre, na cor regulamentar (conforme o local e ambiente), instalado em tubo ou em caminho de cabos 3G2,5 | 190 | ml |  | 0
| 11.d.3708.01.1.3.2.6.3 | Cabo rígido constituído por alma condutora em cobre, na cor regulamentar (conforme o local e ambiente), instalado em tubo ou em caminho de cabos 4G16 | 15 | ml |  | 0
| 11.d.3708.01.1.3.2.6.4 | Cabo rígido constituído por alma condutora em cobre, na cor regulamentar (conforme o local e ambiente), instalado em tubo ou em caminho de cabos 5G10 | 23 | ml |  | 0
| 11.d.3708.01.1.3.2.7 | 3708IQK001
| 11.d.3708.01.1.3.2.7.1 | Cabo rígido constituído por alma condutora em cobre, na cor regulamentar (conforme o local e ambiente), instalado em tubo ou em caminho de cabos 3G2,5 | 135 | ml |  | 0
| 11.d.3708.01.1.3.2.7.2 | Cabo rígido constituído por alma condutora em cobre, na cor regulamentar (conforme o local e ambiente), instalado em tubo ou em caminho de cabos 4G6 | 74 | ml |  | 0
| 11.d.3708.01.1.3.2.7.3 | Cabo rígido constituído por alma condutora em cobre, na cor regulamentar (conforme o local e ambiente), instalado em tubo ou em caminho de cabos 5G10 | 19 | ml |  | 0
| 11.d.3708.01.1.3.2.8 | 3708IQK003
| 11.d.3708.01.1.3.2.8.1 | Cabo rígido constituído por alma condutora em cobre, na cor regulamentar (conforme o local e ambiente), instalado em tubo ou em caminho de cabos 3G1,5 | 42 | ml |  | 0
| 11.d.3708.01.1.3.2.8.2 | Cabo rígido constituído por alma condutora em cobre, na cor regulamentar (conforme o local e ambiente), instalado em tubo ou em caminho de cabos 3G2,5 | 42 | ml |  | 0
| 11.d.3708.01.1.3.2.8.3 | Cabo rígido constituído por alma condutora em cobre, na cor regulamentar (conforme o local e ambiente), instalado em tubo ou em caminho de cabos 5G10 | 19 | ml |  | 0
| 11.d.3708.01.1.3.2.9 | 3708IQK005
| 11.d.3708.01.1.3.2.9.1 | Cabo rígido constituído por alma condutora em cobre, na cor regulamentar (conforme o local e ambiente), instalado em tubo ou em caminho de cabos 3G1,5 | 32 | ml |  | 0
| 11.d.3708.01.1.3.2.9.2 | Cabo rígido constituído por alma condutora em cobre, na cor regulamentar (conforme o local e ambiente), instalado em tubo ou em caminho de cabos 3G2,5 | 37 | ml |  | 0
| 11.d.3708.01.1.3.2.9.3 | Cabo rígido constituído por alma condutora em cobre, na cor regulamentar (conforme o local e ambiente), instalado em tubo ou em caminho de cabos 4G6 | 7 | ml |  | 0
| 11.d.3708.01.1.3.2.9.4 | Cabo rígido constituído por alma condutora em cobre, na cor regulamentar (conforme o local e ambiente), instalado em tubo ou em caminho de cabos 5G10 | 16 | ml |  | 0
| 11.d.3708.01.1.3.2.10 | 3708IQP001
| 11.d.3708.01.1.3.2.10.1 | Cabo rígido constituído por alma condutora em cobre, na cor regulamentar (conforme o local e ambiente), instalado em tubo ou em caminho de cabos 4G10 | 47 | ml |  | 0
| 11.d.3708.01.1.3.2.10.2 | Cabo rígido constituído por alma condutora em cobre, na cor regulamentar (conforme o local e ambiente), instalado em tubo ou em caminho de cabos 4G2,5 | 24 | ml |  | 0
| 11.d.3708.01.1.3.2.10.3 | Cabo rígido constituído por alma condutora em cobre, na cor regulamentar (conforme o local e ambiente), instalado em tubo ou em caminho de cabos 5G10 | 36 | ml |  | 0
| 11.d.3708.01.1.3.2.10.4 | Cabo rígido constituído por alma condutora em cobre, na cor regulamentar (conforme o local e ambiente), instalado em tubo ou em caminho de cabos 5G4 | 228 | ml |  | 0
| 11.d.3708.01.1.3.2.10.5 | Cabo rígido constituído por alma condutora em cobre, na cor regulamentar (conforme o local e ambiente), instalado em tubo ou em caminho de cabos 5G6 | 251 | ml |  | 0
| 11.d.3708.01.1.3.2.11 | 3708IQK002
| 11.d.3708.01.1.3.2.11.1 | Cabo rígido constituído por alma condutora em cobre, na cor regulamentar (conforme o local e ambiente), instalado em tubo ou em caminho de cabos 3G1,5 | 44 | ml |  | 0
| 11.d.3708.01.1.3.2.11.2 | Cabo rígido constituído por alma condutora em cobre, na cor regulamentar (conforme o local e ambiente), instalado em tubo ou em caminho de cabos 3G2,5 | 74 | ml |  | 0
| 11.d.3708.01.1.3.2.12 | 3708IQK004
| 11.d.3708.01.1.3.2.12.1 | Cabo rígido constituído por alma condutora em cobre, na cor regulamentar (conforme o local e ambiente), instalado em tubo ou em caminho de cabos 3G1,5 | 49 | ml |  | 0
| 11.d.3708.01.1.3.2.13 | 3708IQK006
| 11.d.3708.01.1.3.2.13.1 | Cabo rígido constituído por alma condutora em cobre, na cor regulamentar (conforme o local e ambiente), instalado em tubo ou em caminho de cabos 3G1,5 | 23 | ml |  | 0
| 11.d.3708.01.1.3.2.13.2 | Cabo rígido constituído por alma condutora em cobre, na cor regulamentar (conforme o local e ambiente), instalado em tubo ou em caminho de cabos 3G2,5 | 15 | ml |  | 0
| 11.d.3708.01.1.3.2.13.3 | Cabo rígido constituído por alma condutora em cobre, na cor regulamentar (conforme o local e ambiente), instalado em tubo ou em caminho de cabos 3G4 | 77 | ml |  | 0
| 11.d.3708.01.1.3.2.14 | 3708IQS004
| 11.d.3708.01.1.3.2.14.1 | Cabo rígido constituído por alma condutora em cobre, na cor regulamentar (conforme o local e ambiente), instalado em tubo ou em caminho de cabos 3G1,5 | 51 | ml |  | 0
| 11.d.3708.01.1.3.2.14.2 | Cabo rígido constituído por alma condutora em cobre, na cor regulamentar (conforme o local e ambiente), instalado em tubo ou em caminho de cabos 3G10 | 247 | ml |  | 0
| 11.d.3708.01.1.3.2.14.3 | Cabo rígido constituído por alma condutora em cobre, na cor regulamentar (conforme o local e ambiente), instalado em tubo ou em caminho de cabos 3G2,5 | 80 | ml |  | 0
| 11.d.3708.01.1.3.2.15 | 3708IQS006
| 11.d.3708.01.1.3.2.15.1 | Cabo rígido constituído por alma condutora em cobre, na cor regulamentar (conforme o local e ambiente), instalado em tubo ou em caminho de cabos 3G1,5 | 45 | ml |  | 0
| 11.d.3708.01.1.3.2.15.2 | Cabo rígido constituído por alma condutora em cobre, na cor regulamentar (conforme o local e ambiente), instalado em tubo ou em caminho de cabos 3G2,5 | 289 | ml |  | 0
| 11.d.3708.01.1.3.2.15.3 | Cabo rígido constituído por alma condutora em cobre, na cor regulamentar (conforme o local e ambiente), instalado em tubo ou em caminho de cabos 3G4 | 89 | ml |  | 0
| 11.d.3708.01.1.3.2.16 | 3708IQS008
| 11.d.3708.01.1.3.2.16.1 | Cabo rígido constituído por alma condutora em cobre, na cor regulamentar (conforme o local e ambiente), instalado em tubo ou em caminho de cabos 3G1,5 | 29 | ml |  | 0
| 11.d.3708.01.1.3.2.17 | 3708IQS010
| 11.d.3708.01.1.3.2.17.1 | Cabo rígido constituído por alma condutora em cobre, na cor regulamentar (conforme o local e ambiente), instalado em tubo ou em caminho de cabos 3G1,5 | 47 | ml |  | 0
| 11.d.3708.01.1.3.2.17.2 | Cabo rígido constituído por alma condutora em cobre, na cor regulamentar (conforme o local e ambiente), instalado em tubo ou em caminho de cabos 3G2,5 | 162 | ml |  | 0
| 11.d.3708.01.1.3.2.17.3 | Cabo rígido constituído por alma condutora em cobre, na cor regulamentar (conforme o local e ambiente), instalado em tubo ou em caminho de cabos 3G4 | 67 | ml |  | 0
| 11.d.3708.01.1.3.3 | TOMADAS USOS GERAIS
| 11.d.3708.01.1.3.3.1 | Tomadas monofásicas 2P+T, 16 A e 220/250 VAC | 52 | un |  | 0
| 11.d.3708.01.1.3.3.2 | Tomadas trifásicas 3P+N+T, 32 A e 380/415 VAC. | 11 | un |  | 0
| 11.d.3708.01.1.3.4 | REDE DE TERRAS
| 11.d.3708.01.1.3.4.1 | Condutor rígido constituído por alma condutora em cobre, na cor regulamentar (conforme o local e ambiente), instalado em tubo ou em caminho de cabos, 70mm². | 490 | ml |  | 0
| 11.d.3708.01.1.3.4.2 | Equipamento totalmente instalada, com todas as homologações dos diferentes elementos, constituída por: Terminal Secundário de Terras (TST), Ligador por aperto mecânico, Ligador bi-metálico | 12 | un |  | 0
| 11.d.3708.01.1.3.4.3 | Soldadura aluminotérmica para unir os novos elementos à rede de terra. Cumprindo as especificações dadas nas especificações, relatório, apêndices e planos. Medir a unidade acabada. | 130 | un |  | 0
| 11.d.3708.01.1.3.5 | ILUMINAÇÃO NORMAL
| 11.d.3708.01.1.3.5.1 | Luminária Tiras LED 19,2W, FIL 70 OPAL SUS 2600 WW DALI GR. 220-240V, 50-60Hz, 19,2W, 1992lm, 4000 K, IP42, IK06 | 122 | un |  | 0
| 11.d.3708.01.1.3.5.2 | Luminária Tiras LED 31W, FIL 70 OPAL SUS 4400 NW DALI GR. 220-240V, 50-60Hz, 31W, 3545lm, 4000 K, IP42, IK06 | 18 | un |  | 0
| 11.d.3708.01.1.3.5.3 | Luminária Circulação 19.1W, KOMBIC 100 RD 2500 IP55 NW OPAL DA 220-240V, 50-60Hz, 19,1W, 1978lm, 4000 K, IP55, Isolamento classe II | 64 | un |  | 0
| 11.d.3708.01.1.3.5.4 | Luminária Estanque (1.3m) 16.4W, Luminária Estanque (1.3m) 16.4W, WT470C 1300 220-240V, 50-60Hz, 16,4W, 2300lm, 4000 K, IP66, IK08. | 84 | un |  | 0
| 11.d.3708.01.1.3.5.5 | Luminária Estanque (1.6m) 46.5W, WT470C 1600 220-240V, 50-60Hz, 46,5W, 6500lm, 4000 K, IP66, IK08 | 8 | un |  | 0
| 11.d.3708.01.1.3.6 | UPS
| 11.d.3708.01.1.3.6.1 | UPS (Unidade de alimentação ininterrupta) de entrada e saída trifásica 400V, 50 KVA, com conjunto de baterias agrupadas e ligadas ao respetivo módulo de UPS, autonomia de 4 horas, devidamente instalada e equipada de acordo com especificações técnicas. mas grande 2 módulos | 1 | un |  | 0
| 11.d.3708.01.1.3.6.2 | Transformador de isolamento de 200 kVA. Totalmente montado e conectado, Incluindo transporte, carregamento e descarga de materiais, meios auxiliares e fornecimento de material auxiliar de montagem. Inclui também o fornecimento da estrutura de suporte do transformador. | 2 | un |  | 0
| 11.d.3708.01.1.3.7 | INFRAESTRUTURAS GERAIS
| 11.d.3708.01.1.3.7.1 | Esteira técnica, instalado em elementos da construção 600x100mm | 120 | ml |  | 0
| 11.d.3708.01.1.3.7.2 | Esteira técnica, instalado em elementos da construção 300x100mm | 90 | ml |  | 0
| 11.d.3708.01.1.3.7.3 | Caixa de derivação estanque IP 66, livre de halogéneos, instalada em local acessível, incluindo tampa, bucins com sede e porca e placa de bornes. | 450 | un |  | 0
| 11.d.3708.01.1.4 | Nível Sub-Cais
| 11.d.3708.01.1.4.1 | ILUMINAÇÃO SEGURANÇA
| 11.d.3708.01.1.4.1.1 | Luminária Emergência 7.5W, Aparelho de iluminação, incluindo fontes de luz, todos os acessórios de fixação e respetiva fixação | 20 | un |  | 0
| 11.d.3708.01.1.4.2 | REDE DE TERRAS
| 11.d.3708.01.1.4.2.1 | Condutor rígido constituído por alma condutora circular enterrada em cobre, na cor regulamentar (conforme o local e ambiente), instalado em tubo ou em caminho de cabos, 150mm². | 1100 | ml |  | 0
| 11.d.3708.01.1.4.2.2 | Soldadura aluminotérmica para unir os novos elementos à rede de terra. Cumprindo as especificações dadas nas especificações, relatório, apêndices e planos. Medir a unidade acabada. | 300 | un |  | 0
| 11.d.3708.01.1.4.3 | INFRAESTRUTURAS GERAIS
| 11.d.3708.01.1.4.3.1 | Refere-se ao fornecimento e colocação de tubos com o diâmetro definido nos desenhos de pormenor para instalação de cabos na encruzilhada, ao fornecimento e aplicação de betão fluído da classe especificada para enchimento dos multitubulares e ao fornecimento e aplicação da camada de betão de limpeza para preparação da base de assentamento dos multitubulares | 30 | ml |  | 0
| 11.d.3709.01 | Troço: Devesas / Soares dos Reis
| 11.d.3709.01.1 | ILUMINAÇÃO E ALIMENTAÇÃO EM BT
| 11.d.3709.01.1.1 | QUADROS ELÉTRICOS
| 11.d.3709.01.1.1.1 | Quadro elétrico classe II de isolamento ou equivalente, estanques com tampa, IP 65 - IK 10, tomada trifásica de 32A, uma tomada monofásica de 16A, proteção magnetotérmico individual. Poder de corte mínimo de 10KA, curva C. Deverá ter um interruptor geral tetrapolar, calibre 63, com proteção diferencial de sensibilidade de 300 mA. | 21 | un |  | 0
| 11.d.3709.01.1.2 | ILUMINAÇÃO NORMAL
| 11.d.3709.01.1.2.1 | Luminária Estanque (1.3m) 16.4W, WT470C 1300 220-240V, 50-60Hz, 16,4W, 2300lm, 4000 K, IP66, IK08. Via 1. | 90 | un |  | 0
| 11.d.3709.01.1.2.2 | Luminária Estanque (1.3m) 16.4W, WT470C 1300 220-240V, 50-60Hz, 16,4W, 2300lm, 4000 K, IP66, IK08. Via 2. | 90 | un |  | 0
| 11.d.3709.01.1.3 | ILUMINAÇÃO SEGURANÇA
| 11.d.3709.01.1.3.1 | Luminária Emergência 7.5W, Aparelho de iluminação, incluindo fontes de luz, todos os acessórios de fixação e respetiva fixação. Via 1. | 77 | un |  | 0
| 11.d.3709.01.1.3.2 | Luminária Emergência 7.5W, Aparelho de iluminação, incluindo fontes de luz, todos os acessórios de fixação e respetiva fixação. Via 2. | 77 | un |  | 0
| 11.d.3709.01.1.4 | CABOS
| 11.d.3709.01.1.4.1 | Cabo rígido constituído por alma condutora em cobre, na cor regulamentar (conforme o local e ambiente), instalado em tubo ou em caminho de cabos 5G6. Via 1. | 2200 | ml |  | 0
| 11.d.3709.01.1.4.2 | Cabo rígido constituído por alma condutora em cobre, na cor regulamentar (conforme o local e ambiente), instalado em tubo ou em caminho de cabos 5G6. Via 2. | 2200 | ml |  | 0
| 11.d.3709.01.1.4.3 | Cabo rígido constituído por alma condutora em cobre, na cor regulamentar (conforme o local e ambiente), instalado em tubo ou em caminho de cabos 5G25. Via 1. | 1360 | ml |  | 0
| 11.d.3709.01.1.4.4 | Cabo rígido constituído por alma condutora em cobre, na cor regulamentar (conforme o local e ambiente), instalado em tubo ou em caminho de cabos 5G35. Via 1. | 1200 | ml |  | 0
| 11.d.3709.01.1.4.5 | Cabo rígido constituído por alma condutora em cobre, na cor regulamentar (conforme o local e ambiente), instalado em tubo ou em caminho de cabos 5G50. Via 1. | 500 | ml |  | 0
| 11.d.3709.02 | Troço: Devesas / Soares dos Reis - PEV3
| 11.d.3709.02.1 | ILUMINAÇÃO E ALIMENTAÇÃO EM BT
| 11.d.3709.02.1.1 | QUADROS ELÉTRICOS
| 11.d.3709.02.1.1.1 | Quadro elétrico classe II de isolamento ou equivalente, totalmente instalado, cablado, ensaiado, equipado conforme indicado no esquema unifilar, com todas as homologações dos diferentes elementos de acordo com especificações técnicas. Similar a quadro de distribuição local. | 1 | un |  | 0
| 11.d.3709.02.1.2 | ILUMINAÇÃO NORMAL
| 11.d.3709.02.1.2.1 | Luminária Estanque (1.3m) 16.4W, WT470C 1300 220-240V, 50-60Hz, 16,4W, 2300lm, 4000 K, IP66, IK08 | 48 | un |  | 0
| 11.d.3709.02.1.3 | ILUMINAÇÃO SEGURANÇA
| 11.d.3709.02.1.3.1 | Luminária Emergência 7.5W, Aparelho de iluminação, incluindo fontes de luz, todos os acessórios de fixação e respetiva fixação | 15 | un |  | 0
| 11.d.3709.02.1.4 | CABOS
| 11.d.3709.02.1.4.1 | Cabo rígido constituído por alma condutora em cobre, na cor regulamentar (conforme o local e ambiente), instalado em tubo ou em caminho de cabos 5G70 | 360 | ml |  | 0
| 11.d.3709.02.1.4.2 | Cabo rígido constituído por alma condutora em cobre, na cor regulamentar (conforme o local e ambiente), instalado em tubo ou em caminho de cabos 3G1,5 | 64 | ml |  | 0
| 11.d.3709.02.1.4.3 | Cabo rígido constituído por alma condutora em cobre, na cor regulamentar (conforme o local e ambiente), instalado em tubo ou em caminho de cabos 3G2,5 | 377 | ml |  | 0
| 11.d.3709.02.1.4.4 | Cabo rígido constituído por alma condutora em cobre, na cor regulamentar (conforme o local e ambiente), instalado em tubo ou em caminho de cabos 4G2,5 | 41 | ml |  | 0
| 11.d.3709.02.1.4.5 | Cabo rígido constituído por alma condutora em cobre, na cor regulamentar (conforme o local e ambiente), instalado em tubo ou em caminho de cabos 5G6 | 6 | ml |  | 0
| 11.d.3709.02.1.4.6 | Tubo galvanizado, fixo por abraçadeiras de aperto mecânico | 50 | ml |  | 0
| 11.d.3709.02.1.5 | TOMADAS USOS GERAIS
| 11.d.3709.02.1.5.1 | Tomadas monofásicas 2P+T, 16 A e 220/250 VAC | 1 | un |  | 0
| 11.d.3709.02.1.5.2 | Tomadas trifásicas 3P+N+T, 32 A e 380/415 VAC. | 1 | un |  | 0
| 11.d.3709.02.1.6 | INFRAESTRUTURAS GERAIS
| 11.d.3709.02.1.6.1 | Grelha de aço galvanizado eletrofundido tipo tramex, formada por chapas de 30x3 mm e formando uma grelha de 30x30 mm, sobre perfis angulares de aço galvanizado (incluídos) suportados ou ancorados à laje por meio de ângulos e chapas de aço de 10 mm de espessura, incluindo fixadores mecânicos. Medida a superfície executada. | 48 | m² |  | 0
| 11.d.3709.02.1.6.2 | Esteira técnica, instalado em elementos da construção 600x100mm | 55 | ml |  | 0
| 11.d.3709.02.1.6.3 | Caixa de derivação estanque IP 66, livre de halogéneos, instalada em local acessível, incluindo tampa, bucins com sede e porca e placa de bornes. | 65 | un |  | 0
| 11.d.3709.02.1.7 | REDE DE TERRAS
| 11.d.3709.02.1.7.1 | Condutor rígido constituído por alma condutora em cobre, na cor regulamentar (conforme o local e ambiente), instalado em tubo ou em caminho de cabos | 75 | ml |  | 0
| 11.d.3709.02.1.7.2 | Equipamento totalmente instalada, com todas as homologações dos diferentes elementos, constituída por: Terminal Secundário de Terras (TST), Ligador por aperto mecânico, Ligador bi-metálico | 2 | un |  | 0
| 11.d.3709.03 | Troço: Devesas / Soares dos Reis - PE4
| 11.d.3709.03.1 | ILUMINAÇÃO E ALIMENTAÇÃO EM BT
| 11.d.3709.03.1.1 | QUADROS ELÉTRICOS
| 11.d.3709.03.1.1.1 | Quadro elétrico classe II de isolamento ou equivalente, totalmente instalado, cablado, ensaiado, equipado conforme indicado no esquema unifilar, com todas as homologações dos diferentes elementos de acordo com especificações técnicas. Similar a quadro de distribuição local. | 1 | un |  | 0
| 11.d.3709.03.1.2 | ILUMINAÇÃO NORMAL
| 11.d.3709.03.1.2.1 | Luminária Estanque (1.6m) 46.5W, WT470C 1600 220-240V, 50-60Hz, 46,5W, 6500lm, 4000 K, IP66, IK08 | 43 | un |  | 0
| 11.d.3709.03.1.3 | ILUMINAÇÃO SEGURANÇA
| 11.d.3709.03.1.3.1 | Luminária Emergência 7.5W, Aparelho de iluminação, incluindo fontes de luz, todos os acessórios de fixação e respetiva fixação | 24 | un |  | 0
| 11.d.3709.03.1.4 | CABOS
| 11.d.3709.03.1.4.1 | Cabo rígido constituído por alma condutora em cobre, na cor regulamentar (conforme o local e ambiente), instalado em tubo ou em caminho de cabos 2X3X(1X300)+2X(1X300)+1X300 | 450 | ml |  | 0
| 11.d.3709.03.1.4.2 | Cabo rígido constituído por alma condutora em cobre, na cor regulamentar (conforme o local e ambiente), instalado em tubo ou em caminho de cabos 3G1,5 | 195 | ml |  | 0
| 11.d.3709.03.1.4.3 | Cabo rígido constituído por alma condutora em cobre, na cor regulamentar (conforme o local e ambiente), instalado em tubo ou em caminho de cabos 3G2,5 | 489 | ml |  | 0
| 11.d.3709.03.1.4.4 | Cabo rígido constituído por alma condutora em cobre, na cor regulamentar (conforme o local e ambiente), instalado em tubo ou em caminho de cabos 3G4 | 122 | ml |  | 0
| 11.d.3709.03.1.4.5 | Cabo rígido constituído por alma condutora em cobre, na cor regulamentar (conforme o local e ambiente), instalado em tubo ou em caminho de cabos 4G2,5 | 255 | ml |  | 0
| 11.d.3709.03.1.4.6 | Cabo rígido constituído por alma condutora em cobre, na cor regulamentar (conforme o local e ambiente), instalado em tubo ou em caminho de cabos 5G4 | 25 | ml |  | 0
| 11.d.3709.03.1.4.7 | Cabo rígido constituído por alma condutora em cobre, na cor regulamentar (conforme o local e ambiente), instalado em tubo ou em caminho de cabos 5G6 | 38 | ml |  | 0
| 11.d.3709.03.1.4.8 | Cabo rígido constituído por alma condutora em cobre, na cor regulamentar (conforme o local e ambiente), instalado em tubo ou em caminho de cabos 2x3(1x95) | 49 | ml |  | 0
| 11.d.3709.03.1.4.9 | Tubo galvanizado, fixo por abraçadeiras de aperto mecânico | 50 | ml |  | 0
| 11.d.3709.03.1.5 | TOMADAS USOS GERAIS
| 11.d.3709.03.1.5.1 | Tomadas monofásicas 2P+T, 16 A e 220/250 VAC | 3 | un |  | 0
| 11.d.3709.03.1.5.2 | Tomadas trifásicas 3P+N+T, 32 A e 380/415 VAC. | 3 | un |  | 0
| 11.d.3709.03.1.6 | INFRAESTRUTURAS GERAIS
| 11.d.3709.03.1.6.1 | Grelha de aço galvanizado eletrofundido tipo tramex, formada por chapas de 30x3 mm e formando uma grelha de 30x30 mm, sobre perfis angulares de aço galvanizado (incluídos) suportados ou ancorados à laje por meio de ângulos e chapas de aço de 10 mm de espessura, incluindo fixadores mecânicos. Medida a superfície executada. | 20 | m² |  | 0
| 11.d.3709.03.1.6.2 | Esteira técnica, instalado em elementos da construção 600x100mm | 180 | ml |  | 0
| 11.d.3709.03.1.6.3 | Caixa de derivação estanque IP 66, livre de halogéneos, instalada em local acessível, incluindo tampa, bucins com sede e porca e placa de bornes. | 85 | un |  | 0
| 11.d.3709.03.1.7 | REDE DE TERRAS
| 11.d.3709.03.1.7.1 | Condutor rígido constituído por alma condutora em cobre, na cor regulamentar (conforme o local e ambiente), instalado em tubo ou em caminho de cabos | 75 | ml |  | 0
| 11.d.3709.03.1.7.2 | Equipamento totalmente instalada, com todas as homologações dos diferentes elementos, constituída por: Terminal Secundário de Terras (TST), Ligador por aperto mecânico, Ligador bi-metálico | 3 | un |  | 0
| 11.d.3710.01 | Troço: Estação Soares dos Reis
| 11.d.3710.01.1 | ILUMINAÇÃO E ALIMENTAÇÃO EM BT
| 11.d.3710.01.1.1 | Nível do acesso
| 11.d.3710.01.1.1.1 | TOMADAS USOS GERAIS
| 11.d.3710.01.1.1.1.1 | Tomadas monofásicas 2P+T, 16 A e 220/250 VAC | 4 | un |  | 0
| 11.d.3710.01.1.1.1.2 | Tomadas trifásicas 3P+N+T, 32 A e 380/415 VAC. | 2 | un |  | 0
| 11.d.3710.01.1.1.2 | REDE DE TERRAS
| 11.d.3710.01.1.1.2.1 | Condutor rígido constituído por alma condutora em cobre, na cor regulamentar (conforme o local e ambiente), instalado em tubo ou em caminho de cabos, 70mm². | 300 | ml |  | 0
| 11.d.3710.01.1.1.2.2 | Equipamento totalmente instalada, com todas as homologações dos diferentes elementos, constituída por: Terminal Secundário de Terras (TST), Ligador por aperto mecânico, Ligador bi-metálico | 2 | un |  | 0
| 11.d.3710.01.1.1.2.3 | Soldadura aluminotérmica para unir os novos elementos à rede de terra. Cumprindo as especificações dadas nas especificações, relatório, apêndices e planos. Medir a unidade acabada. | 50 | un |  | 0
| 11.d.3710.01.1.1.3 | ILUMINAÇÃO NORMAL
| 11.d.3710.01.1.1.3.1 | Luminária Tiras LED 19,2W, FIL 70 OPAL SUS 2600 WW DALI GR. 220-240V, 50-60Hz, 19,2W, 1992lm, 4000 K, IP42, IK06 | 22 | un |  | 0
| 11.d.3710.01.1.1.3.2 | Luminária Casa de banho (Downlight) 6W, RS060B 220-240V, 50-60Hz, 6W, 500lm, 4000 K, IP20, IK03 | 4 | un |  | 0
| 11.d.3710.01.1.1.4 | ILUMINAÇÃO EXTERIOR
| 11.d.3710.01.1.1.4.1 | LUMINÁRIA DE BAIXO BOLLARD 19.5 W, 99727 K3 220-240V, 50-60Hz, 19,5W, 2795lm, 3000 K, IP65, IK07 | 7 | un |  | 0
| 11.d.3710.01.1.1.4.2 | LUMINÁRIA DE ALTO PROJECTOR 13 W, GAP G2 1400 WW WFL INOX 220-240V, 50-60Hz, 13W, 1092lm, 3000 K, IP67, IK10 | 23 | un |  | 0
| 11.d.3710.01.1.1.4.3 | LUMINÁRIA DE EXTERIOR VIA 55W, LUMINÁRIA DE EXTERIOR VIA 55W, BGP661 220-240V, 50-60Hz, 55W, 5440lm, 3000 K, IP66, IK09. . | 20 | un |  | 0
| 11.d.3710.01.1.1.4.4 | Poste único, base do poste de 160 mm de diâmetro, topo do poste de 60 mm de diâmetro, altura do poste 8.120 m e posição da luminária 6.950 m, forma curva do poste. Fundação com betão HM-20/P/20/I para ancoragem de pilares com 8 m de altura, incluindo placa de ancoragem e parafusos de ancoragem. | 20 | un |  | 0
| 11.d.3710.01.1.1.4.5 | LUMINÁRIA FOCO 95.6 W, 84206 K3 220-240V, 50-60Hz, 95,6W, 16360lm, 4000 K, IP65, IK08 | 4 | un |  | 0
| 11.d.3710.01.1.1.5 | INFRAESTRUTURAS GERAIS
| 11.d.3710.01.1.1.5.1 | Esteira técnica, instalado em elementos da construção 300x100mm | 45 | ml |  | 0
| 11.d.3710.01.1.1.5.2 | Caixa de derivação estanque IP 66, livre de halogéneos, instalada em local acessível, incluindo tampa, bucins com sede e porca e placa de bornes. | 150 | un |  | 0
| 11.d.3710.01.1.2 | Nível do Átrio
| 11.d.3710.01.1.2.1 | QUADROS ELÉTRICOS
| 11.d.3710.01.1.2.1.1 | Quadro elétrico classe II de isolamento ou equivalente, totalmente instalado, cablado, ensaiado, equipado conforme indicado no esquema unifilar, com todas as homologações dos diferentes elementos de acordo com especificações técnicas. Similar a quadro de distribuição local. | 2 | un |  | 0
| 11.d.3710.01.1.2.1.2 | Quadro elétrico classe II de isolamento ou equivalente, totalmente instalado, cablado, ensaiado, equipado conforme indicado no esquema unifilar, com todas as homologações dos diferentes elementos de acordo com especificações técnicas. Similar a quadro de distribuição secundária. | 1 | un |  | 0
| 11.d.3710.01.1.2.1.3 | Quadro de distribuição parcial ligado à fonte central. | 1 | un |  | 0
| 11.d.3710.01.1.2.2 | CABOS
| 11.d.3710.01.1.2.2.1 | 3710IQS002
| 11.d.3710.01.1.2.2.1.1 | Cabo rígido constituído por alma condutora em cobre, na cor regulamentar (conforme o local e ambiente), instalado em tubo ou em caminho de cabos 3G10 | 370 | ml |  | 0
| 11.d.3710.01.1.2.2.1.2 | Cabo rígido constituído por alma condutora em cobre, na cor regulamentar (conforme o local e ambiente), instalado em tubo ou em caminho de cabos 3G2,5 | 70 | ml |  | 0
| 11.d.3710.01.1.2.2.1.3 | Cabo rígido constituído por alma condutora em cobre, na cor regulamentar (conforme o local e ambiente), instalado em tubo ou em caminho de cabos 3G6 | 1756 | ml |  | 0
| 11.d.3710.01.1.2.2.2 | 3710IQS001
| 11.d.3710.01.1.2.2.2.1 | Cabo rígido constituído por alma condutora em cobre, na cor regulamentar (conforme o local e ambiente), instalado em tubo ou em caminho de cabos 3G10 | 227 | ml |  | 0
| 11.d.3710.01.1.2.2.2.2 | Cabo rígido constituído por alma condutora em cobre, na cor regulamentar (conforme o local e ambiente), instalado em tubo ou em caminho de cabos 3G2,5 | 399 | ml |  | 0
| 11.d.3710.01.1.2.2.2.3 | Cabo rígido constituído por alma condutora em cobre, na cor regulamentar (conforme o local e ambiente), instalado em tubo ou em caminho de cabos 3G4 | 1785 | ml |  | 0
| 11.d.3710.01.1.2.2.2.4 | Cabo rígido constituído por alma condutora em cobre, na cor regulamentar (conforme o local e ambiente), instalado em tubo ou em caminho de cabos 3G6 | 2138 | ml |  | 0
| 11.d.3710.01.1.2.2.2.5 | Cabo rígido constituído por alma condutora em cobre, na cor regulamentar (conforme o local e ambiente), instalado em tubo ou em caminho de cabos 4G10 | 1166 | ml |  | 0
| 11.d.3710.01.1.2.2.2.6 | Cabo rígido constituído por alma condutora em cobre, na cor regulamentar (conforme o local e ambiente), instalado em tubo ou em caminho de cabos 4G25 | 288 | ml |  | 0
| 11.d.3710.01.1.2.2.2.7 | Cabo rígido constituído por alma condutora em cobre, na cor regulamentar (conforme o local e ambiente), instalado em tubo ou em caminho de cabos 4G35 | 489 | ml |  | 0
| 11.d.3710.01.1.2.2.2.8 | Cabo rígido constituído por alma condutora em cobre, na cor regulamentar (conforme o local e ambiente), instalado em tubo ou em caminho de cabos 5G10 | 285 | ml |  | 0
| 11.d.3710.01.1.2.2.2.9 | Cabo rígido constituído por alma condutora em cobre, na cor regulamentar (conforme o local e ambiente), instalado em tubo ou em caminho de cabos 5G16 | 115 | ml |  | 0
| 11.d.3710.01.1.2.3 | TOMADAS USOS GERAIS
| 11.d.3710.01.1.2.3.1 | Tomadas monofásicas 2P+T, 16 A e 220/250 VAC | 31 | un |  | 0
| 11.d.3710.01.1.2.3.2 | Tomadas trifásicas 3P+N+T, 32 A e 380/415 VAC. | 5 | un |  | 0
| 11.d.3710.01.1.2.4 | REDE DE TERRAS
| 11.d.3710.01.1.2.4.1 | Condutor rígido constituído por alma condutora em cobre, na cor regulamentar (conforme o local e ambiente), instalado em tubo ou em caminho de cabos, 70mm². | 500 | ml |  | 0
| 11.d.3710.01.1.2.4.2 | Equipamento totalmente instalada, com todas as homologações dos diferentes elementos, constituída por: Terminal Secundário de Terras (TST), Ligador por aperto mecânico, Ligador bi-metálico | 9 | un |  | 0
| 11.d.3710.01.1.2.4.3 | Soldadura aluminotérmica para unir os novos elementos à rede de terra. Cumprindo as especificações dadas nas especificações, relatório, apêndices e planos. Medir a unidade acabada. | 75 | un |  | 0
| 11.d.3710.01.1.2.5 | ILUMINAÇÃO NORMAL
| 11.d.3710.01.1.2.5.1 | Luminária Tiras LED 19,2W, FIL 70 OPAL SUS 2600 WW DALI GR. 220-240V, 50-60Hz, 19,2W, 1992lm, 4000 K, IP42, IK06 | 76 | un |  | 0
| 11.d.3710.01.1.2.5.2 | Luminária Tiras LED 31W, FIL 70 OPAL SUS 4400 NW DALI GR. 220-240V, 50-60Hz, 31W, 3545lm, 4000 K, IP42, IK06 | 21 | un |  | 0
| 11.d.3710.01.1.2.5.3 | Luminária Circulação 19.1W, KOMBIC 100 RD 2500 IP55 NW OPAL DA 220-240V, 50-60Hz, 19,1W, 1978lm, 4000 K, IP55, Isolamento classe II | 65 | un |  | 0
| 11.d.3710.01.1.2.5.4 | Luminária Estanque (1.3m) 16.4W, Luminária Estanque (1.3m) 16.4W, WT470C 1300 220-240V, 50-60Hz, 16,4W, 2300lm, 4000 K, IP66, IK08. | 78 | un |  | 0
| 11.d.3710.01.1.2.5.5 | Luminária Lucernario 42 W, DOMO 220 G2 4000 NW 220-240V, 50-60Hz, 42W, 3812lm, 4000 K, IP20, Isolamento classe II | 15 | un |  | 0
| 11.d.3710.01.1.2.5.6 | Luminária Quadrada 22.5W, RC461B 220-240V, 50-60Hz, 22,5W, 3400lm, 4000 K, IP20, IK02 | 8 | un |  | 0
| 11.d.3710.01.1.2.5.7 | Luminária Sanitas (Downlight) 9.2W, DN570B LED12S/840 220-240V, 50-60Hz, 9,2W, 1300lm, 4000 K, IP20, IK02 220-240V, 50-60Hz, 9,2W, 1300lm, 4000 K, IP20, IK02 | 6 | un |  | 0
| 11.d.3710.01.1.2.5.8 | Luminária Casa de banho (Downlight) 6W, RS060B 220-240V, 50-60Hz, 6W, 500lm, 4000 K, IP20, IK03 | 13 | un |  | 0
| 11.d.3710.01.1.2.6 | INFRAESTRUTURAS GERAIS
| 11.d.3710.01.1.2.6.1 | Esteira técnica, instalado em elementos da construção 600x100mm | 310 | ml |  | 0
| 11.d.3710.01.1.2.6.2 | Esteira técnica, instalado em elementos da construção 300x100mm | 275 | ml |  | 0
| 11.d.3710.01.1.2.6.3 | Caixa de derivação estanque IP 66, livre de halogéneos, instalada em local acessível, incluindo tampa, bucins com sede e porca e placa de bornes. | 700 | un |  | 0
| 11.d.3710.01.1.3 | Nível Mezanino
| 11.d.3710.01.1.3.1 | QUADROS ELÉTRICOS
| 11.d.3710.01.1.3.1.1 | Quadro elétrico classe II de isolamento ou equivalente, totalmente instalado, cablado, ensaiado, equipado conforme indicado no esquema unifilar, com todas as homologações dos diferentes elementos de acordo com especificações técnicas. Similar a QGBT. | 1 | un |  | 0
| 11.d.3710.01.1.3.1.2 | Quadro elétrico classe II de isolamento ou equivalente, totalmente instalado, cablado, ensaiado, equipado conforme indicado no esquema unifilar, com todas as homologações dos diferentes elementos de acordo com especificações técnicas. Similar a quadro de distribuição secundária. | 2 | un |  | 0
| 11.d.3710.01.1.3.1.3 | Quadro elétrico classe II de isolamento ou equivalente, totalmente instalado, cablado, ensaiado, equipado conforme indicado no esquema unifilar, com todas as homologações dos diferentes elementos de acordo com especificações técnicas. Similar a quadro de distribuição local. | 4 | un |  | 0
| 11.d.3710.01.1.3.1.4 | Fonte central para iluminação de segurança prevê-se a utilização de Fonte Centralizada com saídas a 230 VAC/220 VDC. Autonomia superior a 2 horas. Ligações de acordo com o diagrama unifilar. | 1 | un |  | 0
| 11.d.3710.01.1.3.2 | CABOS
| 11.d.3710.01.1.3.2.1 | 3710IQG001
| 11.d.3710.01.1.3.2.1.1 | Cabo rígido constituído por alma condutora em cobre, na cor regulamentar (conforme o local e ambiente), instalado em tubo ou em caminho de cabos 2x3x(1x120)+2x(1X120)+1X120 | 39 | ml |  | 0
| 11.d.3710.01.1.3.2.1.2 | Cabo rígido constituído por alma condutora em cobre, na cor regulamentar (conforme o local e ambiente), instalado em tubo ou em caminho de cabos 2x3x(1x240)+2x(1x240)+1x240 | 14 | ml |  | 0
| 11.d.3710.01.1.3.2.1.3 | Cabo rígido constituído por alma condutora em cobre, na cor regulamentar (conforme o local e ambiente), instalado em tubo ou em caminho de cabos 3x(1x120)1X120+1X120 | 37 | ml |  | 0
| 11.d.3710.01.1.3.2.1.4 | Cabo rígido constituído por alma condutora em cobre, na cor regulamentar (conforme o local e ambiente), instalado em tubo ou em caminho de cabos 3x(1x150)+1x150+1x150 | 75 | ml |  | 0
| 11.d.3710.01.1.3.2.1.5 | Cabo rígido constituído por alma condutora em cobre, na cor regulamentar (conforme o local e ambiente), instalado em tubo ou em caminho de cabos 5G25 | 301 | ml |  | 0
| 11.d.3710.01.1.3.2.1.6 | Cabo rígido constituído por alma condutora em cobre, na cor regulamentar (conforme o local e ambiente), instalado em tubo ou em caminho de cabos 5G35 | 129 | ml |  | 0
| 11.d.3710.01.1.3.2.1.7 | Cabo rígido constituído por alma condutora em cobre, na cor regulamentar (conforme o local e ambiente), instalado em tubo ou em caminho de cabos 5G50 | 102 | ml |  | 0
| 11.d.3710.01.1.3.2.1.8 | Cabo rígido constituído por alma condutora em cobre, na cor regulamentar (conforme o local e ambiente), instalado em tubo ou em caminho de cabos 5G6 | 37 | ml |  | 0
| 11.d.3710.01.1.3.2.2 | 3710IQS004
| 11.d.3710.01.1.3.2.2.1 | Cabo rígido constituído por alma condutora em cobre, na cor regulamentar (conforme o local e ambiente), instalado em tubo ou em caminho de cabos 3G1,5 | 10 | ml |  | 0
| 11.d.3710.01.1.3.2.2.2 | Cabo rígido constituído por alma condutora em cobre, na cor regulamentar (conforme o local e ambiente), instalado em tubo ou em caminho de cabos 3G10 | 120 | ml |  | 0
| 11.d.3710.01.1.3.2.2.3 | Cabo rígido constituído por alma condutora em cobre, na cor regulamentar (conforme o local e ambiente), instalado em tubo ou em caminho de cabos 3G2,5 | 221 | ml |  | 0
| 11.d.3710.01.1.3.2.2.4 | Cabo rígido constituído por alma condutora em cobre, na cor regulamentar (conforme o local e ambiente), instalado em tubo ou em caminho de cabos 3G4 | 455 | ml |  | 0
| 11.d.3710.01.1.3.2.2.5 | Cabo rígido constituído por alma condutora em cobre, na cor regulamentar (conforme o local e ambiente), instalado em tubo ou em caminho de cabos 3G6 | 552 | ml |  | 0
| 11.d.3710.01.1.3.2.3 | 3710IQK002
| 11.d.3710.01.1.3.2.3.1 | Cabo rígido constituído por alma condutora em cobre, na cor regulamentar (conforme o local e ambiente), instalado em tubo ou em caminho de cabos 3G2,5 | 159 | ml |  | 0
| 11.d.3710.01.1.3.2.4 | 3710IQS003
| 11.d.3710.01.1.3.2.4.1 | Cabo rígido constituído por alma condutora em cobre, na cor regulamentar (conforme o local e ambiente), instalado em tubo ou em caminho de cabos 3G1,5 | 26 | ml |  | 0
| 11.d.3710.01.1.3.2.4.2 | Cabo rígido constituído por alma condutora em cobre, na cor regulamentar (conforme o local e ambiente), instalado em tubo ou em caminho de cabos 3G2,5 | 31 | ml |  | 0
| 11.d.3710.01.1.3.2.4.3 | Cabo rígido constituído por alma condutora em cobre, na cor regulamentar (conforme o local e ambiente), instalado em tubo ou em caminho de cabos 5G10 | 24 | ml |  | 0
| 11.d.3710.01.1.3.2.5 | 3710IQP001
| 11.d.3710.01.1.3.2.5.1 | Cabo rígido constituído por alma condutora em cobre, na cor regulamentar (conforme o local e ambiente), instalado em tubo ou em caminho de cabos 4G2,5 | 101 | ml |  | 0
| 11.d.3710.01.1.3.2.5.2 | Cabo rígido constituído por alma condutora em cobre, na cor regulamentar (conforme o local e ambiente), instalado em tubo ou em caminho de cabos 4G25 | 202 | ml |  | 0
| 11.d.3710.01.1.3.2.5.3 | Cabo rígido constituído por alma condutora em cobre, na cor regulamentar (conforme o local e ambiente), instalado em tubo ou em caminho de cabos 5G16 | 37 | ml |  | 0
| 11.d.3710.01.1.3.2.5.4 | Cabo rígido constituído por alma condutora em cobre, na cor regulamentar (conforme o local e ambiente), instalado em tubo ou em caminho de cabos 5G6 | 427 | ml |  | 0
| 11.d.3710.01.1.3.2.6 | 3710IQP005
| 11.d.3710.01.1.3.2.6.1 | Cabo rígido constituído por alma condutora em cobre, na cor regulamentar (conforme o local e ambiente), instalado em tubo ou em caminho de cabos 4G6 | 97 | ml |  | 0
| 11.d.3710.01.1.3.2.6.2 | Cabo rígido constituído por alma condutora em cobre, na cor regulamentar (conforme o local e ambiente), instalado em tubo ou em caminho de cabos 3X(1X300)+1X300+1X300 | 43 | ml |  | 0
| 11.d.3710.01.1.3.2.6.3 | Cabo rígido constituído por alma condutora em cobre, na cor regulamentar (conforme o local e ambiente), instalado em tubo ou em caminho de cabos 5G50 | 227 | ml |  | 0
| 11.d.3710.01.1.3.2.7 | 3710IQK001
| 11.d.3710.01.1.3.2.7.1 | Cabo rígido constituído por alma condutora em cobre, na cor regulamentar (conforme o local e ambiente), instalado em tubo ou em caminho de cabos 3G1,5 | 53 | ml |  | 0
| 11.d.3710.01.1.3.2.7.2 | Cabo rígido constituído por alma condutora em cobre, na cor regulamentar (conforme o local e ambiente), instalado em tubo ou em caminho de cabos 3G2,5 | 74 | ml |  | 0
| 11.d.3710.01.1.3.2.7.3 | Cabo rígido constituído por alma condutora em cobre, na cor regulamentar (conforme o local e ambiente), instalado em tubo ou em caminho de cabos 4G10 | 82 | ml |  | 0
| 11.d.3710.01.1.3.2.7.4 | Cabo rígido constituído por alma condutora em cobre, na cor regulamentar (conforme o local e ambiente), instalado em tubo ou em caminho de cabos 5G10 | 62 | ml |  | 0
| 11.d.3710.01.1.3.3 | TOMADAS USOS GERAIS
| 11.d.3710.01.1.3.3.1 | Tomadas monofásicas 2P+T, 16 A e 220/250 VAC | 25 | un |  | 0
| 11.d.3710.01.1.3.3.2 | Tomadas trifásicas 3P+N+T, 32 A e 380/415 VAC. | 5 | un |  | 0
| 11.d.3710.01.1.3.4 | REDE DE TERRAS
| 11.d.3710.01.1.3.4.1 | Condutor rígido constituído por alma condutora em cobre, na cor regulamentar (conforme o local e ambiente), instalado em tubo ou em caminho de cabos, 70mm². | 750 | ml |  | 0
| 11.d.3710.01.1.3.4.2 | Equipamento totalmente instalada, com todas as homologações dos diferentes elementos, constituída por: Terminal Secundário de Terras (TST), Ligador por aperto mecânico, Ligador bi-metálico | 12 | un |  | 0
| 11.d.3710.01.1.3.4.3 | Soldadura aluminotérmica para unir os novos elementos à rede de terra. Cumprindo as especificações dadas nas especificações, relatório, apêndices e planos. Medir a unidade acabada. | 130 | un |  | 0
| 11.d.3710.01.1.3.5 | ILUMINAÇÃO NORMAL
| 11.d.3710.01.1.3.5.1 | Luminária Tiras LED 19,2W, FIL 70 OPAL SUS 2600 WW DALI GR. 220-240V, 50-60Hz, 19,2W, 1992lm, 4000 K, IP42, IK06 | 180 | un |  | 0
| 11.d.3710.01.1.3.5.2 | Luminária Tiras LED 31W, FIL 70 OPAL SUS 4400 NW DALI GR. 220-240V, 50-60Hz, 31W, 3545lm, 4000 K, IP42, IK06 | 25 | un |  | 0
| 11.d.3710.01.1.3.5.3 | Luminária Circulação 19.1W, KOMBIC 100 RD 2500 IP55 NW OPAL DA 220-240V, 50-60Hz, 19,1W, 1978lm, 4000 K, IP55, Isolamento classe II | 42 | un |  | 0
| 11.d.3710.01.1.3.5.4 | Luminária Estanque (1.3m) 16.4W, Luminária Estanque (1.3m) 16.4W, WT470C 1300 220-240V, 50-60Hz, 16,4W, 2300lm, 4000 K, IP66, IK08. | 19 | un |  | 0
| 11.d.3710.01.1.3.5.5 | Luminária Estanque (1.6m) 46.5W, WT470C 1600 220-240V, 50-60Hz, 46,5W, 6500lm, 4000 K, IP66, IK08 | 33 | un |  | 0
| 11.d.3710.01.1.3.5.6 | Luminária Sanitas (Downlight) 9.2W, DN570B LED12S/840 220-240V, 50-60Hz, 9,2W, 1300lm, 4000 K, IP20, IK02 220-240V, 50-60Hz, 9,2W, 1300lm, 4000 K, IP20, IK02 | 5 | un |  | 0
| 11.d.3710.01.1.3.5.7 | Luminária Casa de banho (Downlight) 6W, RS060B 220-240V, 50-60Hz, 6W, 500lm, 4000 K, IP20, IK03 | 10 | un |  | 0
| 11.d.3710.01.1.3.6 | UPS
| 11.d.3710.01.1.3.6.1 | UPS (Unidade de alimentação ininterrupta) de entrada e saída trifásica 400V, 50 KVA, com conjunto de baterias agrupadas e ligadas ao respetivo módulo de UPS, autonomia de 4 horas, devidamente instalada e equipada de acordo com especificações técnicas. mas grande 2 módulos | 1 | un |  | 0
| 11.d.3710.01.1.3.6.2 | Transformador de isolamento de 800 kVA. Totalmente montado e conectado, Incluindo transporte, carregamento e descarga de materiais, meios auxiliares e fornecimento de material auxiliar de montagem. Inclui também o fornecimento da estrutura de suporte do transformador. | 2 | un |  | 0
| 11.d.3710.01.1.3.7 | INFRAESTRUTURAS GERAIS
| 11.d.3710.01.1.3.7.1 | Esteira técnica, instalado em elementos da construção 600x100mm | 120 | ml |  | 0
| 11.d.3710.01.1.3.7.2 | Esteira técnica, instalado em elementos da construção 300x100mm | 90 | ml |  | 0
| 11.d.3710.01.1.3.7.3 | Caixa de derivação estanque IP 66, livre de halogéneos, instalada em local acessível, incluindo tampa, bucins com sede e porca e placa de bornes. | 750 | un |  | 0
| 11.d.3710.01.1.4 | Nível Cais
| 11.d.3710.01.1.4.1 | QUADROS ELÉTRICOS
| 11.d.3710.01.1.4.1.1 | Quadro elétrico classe II de isolamento ou equivalente, totalmente instalado, cablado, ensaiado, equipado conforme indicado no esquema unifilar, com todas as homologações dos diferentes elementos de acordo com especificações técnicas. Similar a quadro de distribuição local. | 13 | un |  | 0
| 11.d.3710.01.1.4.2 | CABOS
| 11.d.3710.01.1.4.2.1 | 3710IQK003
| 11.d.3710.01.1.4.2.1.1 | Cabo rígido constituído por alma condutora em cobre, na cor regulamentar (conforme o local e ambiente), instalado em tubo ou em caminho de cabos 3G1,5 | 26 | ml |  | 0
| 11.d.3710.01.1.4.2.1.2 | Cabo rígido constituído por alma condutora em cobre, na cor regulamentar (conforme o local e ambiente), instalado em tubo ou em caminho de cabos 3G2,5 | 31 | ml |  | 0
| 11.d.3710.01.1.4.2.1.3 | Cabo rígido constituído por alma condutora em cobre, na cor regulamentar (conforme o local e ambiente), instalado em tubo ou em caminho de cabos 3G10 | 24 | ml |  | 0
| 11.d.3710.01.1.4.2.2 | 3710IQK005
| 11.d.3710.01.1.4.2.2.1 | Cabo rígido constituído por alma condutora em cobre, na cor regulamentar (conforme o local e ambiente), instalado em tubo ou em caminho de cabos 3G1,5 | 32 | ml |  | 0
| 11.d.3710.01.1.4.2.2.2 | Cabo rígido constituído por alma condutora em cobre, na cor regulamentar (conforme o local e ambiente), instalado em tubo ou em caminho de cabos 3G2,5 | 30 | ml |  | 0
| 11.d.3710.01.1.4.2.2.3 | Cabo rígido constituído por alma condutora em cobre, na cor regulamentar (conforme o local e ambiente), instalado em tubo ou em caminho de cabos 4G6 | 9 | ml |  | 0
| 11.d.3710.01.1.4.2.2.4 | Cabo rígido constituído por alma condutora em cobre, na cor regulamentar (conforme o local e ambiente), instalado em tubo ou em caminho de cabos 5G10 | 16 | ml |  | 0
| 11.d.3710.01.1.4.2.3 | 3710IQS005
| 11.d.3710.01.1.4.2.3.1 | Cabo rígido constituído por alma condutora em cobre, na cor regulamentar (conforme o local e ambiente), instalado em tubo ou em caminho de cabos 3G1,5 | 27 | ml |  | 0
| 11.d.3710.01.1.4.2.3.2 | Cabo rígido constituído por alma condutora em cobre, na cor regulamentar (conforme o local e ambiente), instalado em tubo ou em caminho de cabos 3G2,5 | 207 | ml |  | 0
| 11.d.3710.01.1.4.2.3.3 | Cabo rígido constituído por alma condutora em cobre, na cor regulamentar (conforme o local e ambiente), instalado em tubo ou em caminho de cabos 4G35 | 11 | ml |  | 0
| 11.d.3710.01.1.4.2.3.4 | Cabo rígido constituído por alma condutora em cobre, na cor regulamentar (conforme o local e ambiente), instalado em tubo ou em caminho de cabos 4G6 | 28 | ml |  | 0
| 11.d.3710.01.1.4.2.3.5 | Cabo rígido constituído por alma condutora em cobre, na cor regulamentar (conforme o local e ambiente), instalado em tubo ou em caminho de cabos 5G10 | 13 | ml |  | 0
| 11.d.3710.01.1.4.2.4 | 3710IQS007
| 11.d.3710.01.1.4.2.4.1 | Cabo rígido constituído por alma condutora em cobre, na cor regulamentar (conforme o local e ambiente), instalado em tubo ou em caminho de cabos 3G1,5 | 21 | ml |  | 0
| 11.d.3710.01.1.4.2.4.2 | Cabo rígido constituído por alma condutora em cobre, na cor regulamentar (conforme o local e ambiente), instalado em tubo ou em caminho de cabos 3G2,5 | 173 | ml |  | 0
| 11.d.3710.01.1.4.2.4.3 | Cabo rígido constituído por alma condutora em cobre, na cor regulamentar (conforme o local e ambiente), instalado em tubo ou em caminho de cabos 3G4 | 94 | ml |  | 0
| 11.d.3710.01.1.4.2.4.4 | Cabo rígido constituído por alma condutora em cobre, na cor regulamentar (conforme o local e ambiente), instalado em tubo ou em caminho de cabos 4G35 | 12 | ml |  | 0
| 11.d.3710.01.1.4.2.4.5 | Cabo rígido constituído por alma condutora em cobre, na cor regulamentar (conforme o local e ambiente), instalado em tubo ou em caminho de cabos 4G6 | 144 | ml |  | 0
| 11.d.3710.01.1.4.2.4.6 | Cabo rígido constituído por alma condutora em cobre, na cor regulamentar (conforme o local e ambiente), instalado em tubo ou em caminho de cabos 5G10 | 11 | ml |  | 0
| 11.d.3710.01.1.4.2.5 | 3710IQS009
| 11.d.3710.01.1.4.2.5.1 | Cabo rígido constituído por alma condutora em cobre, na cor regulamentar (conforme o local e ambiente), instalado em tubo ou em caminho de cabos 3G1,5 | 42 | ml |  | 0
| 11.d.3710.01.1.4.2.5.2 | Cabo rígido constituído por alma condutora em cobre, na cor regulamentar (conforme o local e ambiente), instalado em tubo ou em caminho de cabos 3G2,5 | 142 | ml |  | 0
| 11.d.3710.01.1.4.2.5.3 | Cabo rígido constituído por alma condutora em cobre, na cor regulamentar (conforme o local e ambiente), instalado em tubo ou em caminho de cabos 3G4 | 119 | ml |  | 0
| 11.d.3710.01.1.4.2.5.4 | Cabo rígido constituído por alma condutora em cobre, na cor regulamentar (conforme o local e ambiente), instalado em tubo ou em caminho de cabos 4G35 | 15 | ml |  | 0
| 11.d.3710.01.1.4.2.5.5 | Cabo rígido constituído por alma condutora em cobre, na cor regulamentar (conforme o local e ambiente), instalado em tubo ou em caminho de cabos 5G10 | 24 | ml |  | 0
| 11.d.3710.01.1.4.2.6 | 3710IQS011
| 11.d.3710.01.1.4.2.6.1 | Cabo rígido constituído por alma condutora em cobre, na cor regulamentar (conforme o local e ambiente), instalado em tubo ou em caminho de cabos 3G2,5 | 85 | ml |  | 0
| 11.d.3710.01.1.4.2.6.2 | Cabo rígido constituído por alma condutora em cobre, na cor regulamentar (conforme o local e ambiente), instalado em tubo ou em caminho de cabos 3G4 | 248 | ml |  | 0
| 11.d.3710.01.1.4.2.6.3 | Cabo rígido constituído por alma condutora em cobre, na cor regulamentar (conforme o local e ambiente), instalado em tubo ou em caminho de cabos 4G35 | 11 | ml |  | 0
| 11.d.3710.01.1.4.2.6.4 | Cabo rígido constituído por alma condutora em cobre, na cor regulamentar (conforme o local e ambiente), instalado em tubo ou em caminho de cabos 4G6 | 168 | ml |  | 0
| 11.d.3710.01.1.4.2.6.5 | Cabo rígido constituído por alma condutora em cobre, na cor regulamentar (conforme o local e ambiente), instalado em tubo ou em caminho de cabos 5G10 | 15 | ml |  | 0
| 11.d.3710.01.1.4.2.7 | 3710IQS006
| 11.d.3710.01.1.4.2.7.1 | Cabo rígido constituído por alma condutora em cobre, na cor regulamentar (conforme o local e ambiente), instalado em tubo ou em caminho de cabos 3G1,5 | 82 | ml |  | 0
| 11.d.3710.01.1.4.2.7.2 | Cabo rígido constituído por alma condutora em cobre, na cor regulamentar (conforme o local e ambiente), instalado em tubo ou em caminho de cabos 3G2,5 | 95 | ml |  | 0
| 11.d.3710.01.1.4.2.7.3 | Cabo rígido constituído por alma condutora em cobre, na cor regulamentar (conforme o local e ambiente), instalado em tubo ou em caminho de cabos 3G4 | 103 | ml |  | 0
| 11.d.3710.01.1.4.2.8 | 3710IQS008
| 11.d.3710.01.1.4.2.8.1 | Cabo rígido constituído por alma condutora em cobre, na cor regulamentar (conforme o local e ambiente), instalado em tubo ou em caminho de cabos 3G1,5 | 21 | ml |  | 0
| 11.d.3710.01.1.4.2.8.2 | Cabo rígido constituído por alma condutora em cobre, na cor regulamentar (conforme o local e ambiente), instalado em tubo ou em caminho de cabos 3G2,5 | 91 | ml |  | 0
| 11.d.3710.01.1.4.2.8.3 | Cabo rígido constituído por alma condutora em cobre, na cor regulamentar (conforme o local e ambiente), instalado em tubo ou em caminho de cabos 3G4 | 111 | ml |  | 0
| 11.d.3710.01.1.4.2.9 | 3710IQS010
| 11.d.3710.01.1.4.2.9.1 | Cabo rígido constituído por alma condutora em cobre, na cor regulamentar (conforme o local e ambiente), instalado em tubo ou em caminho de cabos 3G1,5 | 26 | ml |  | 0
| 11.d.3710.01.1.4.2.9.2 | Cabo rígido constituído por alma condutora em cobre, na cor regulamentar (conforme o local e ambiente), instalado em tubo ou em caminho de cabos 3G2,5 | 86 | ml |  | 0
| 11.d.3710.01.1.4.2.9.3 | Cabo rígido constituído por alma condutora em cobre, na cor regulamentar (conforme o local e ambiente), instalado em tubo ou em caminho de cabos 3G4 | 115 | ml |  | 0
| 11.d.3710.01.1.4.2.10 | 3710IQS012
| 11.d.3710.01.1.4.2.10.1 | Cabo rígido constituído por alma condutora em cobre, na cor regulamentar (conforme o local e ambiente), instalado em tubo ou em caminho de cabos 3G1,5 | 35 | ml |  | 0
| 11.d.3710.01.1.4.2.10.2 | Cabo rígido constituído por alma condutora em cobre, na cor regulamentar (conforme o local e ambiente), instalado em tubo ou em caminho de cabos 3G4 | 337 | ml |  | 0
| 11.d.3710.01.1.4.2.11 | 3710IQK004
| 11.d.3710.01.1.4.2.11.1 | Cabo rígido constituído por alma condutora em cobre, na cor regulamentar (conforme o local e ambiente), instalado em tubo ou em caminho de cabos 3G1,5 | 10 | ml |  | 0
| 11.d.3710.01.1.4.2.11.2 | Cabo rígido constituído por alma condutora em cobre, na cor regulamentar (conforme o local e ambiente), instalado em tubo ou em caminho de cabos 3G10 | 120 | ml |  | 0
| 11.d.3710.01.1.4.2.11.3 | Cabo rígido constituído por alma condutora em cobre, na cor regulamentar (conforme o local e ambiente), instalado em tubo ou em caminho de cabos 3G2,5 | 221 | ml |  | 0
| 11.d.3710.01.1.4.2.11.4 | Cabo rígido constituído por alma condutora em cobre, na cor regulamentar (conforme o local e ambiente), instalado em tubo ou em caminho de cabos 3G4 | 455 | ml |  | 0
| 11.d.3710.01.1.4.2.11.5 | Cabo rígido constituído por alma condutora em cobre, na cor regulamentar (conforme o local e ambiente), instalado em tubo ou em caminho de cabos 3G6 | 552 | ml |  | 0
| 11.d.3710.01.1.4.2.12 | 3710IQK006
| 11.d.3710.01.1.4.2.12.1 | Cabo rígido constituído por alma condutora em cobre, na cor regulamentar (conforme o local e ambiente), instalado em tubo ou em caminho de cabos 3G1,5 | 36 | ml |  | 0
| 11.d.3710.01.1.4.3 | TOMADAS USOS GERAIS
| 11.d.3710.01.1.4.3.1 | Tomadas monofásicas 2P+T, 16 A e 220/250 VAC | 50 | un |  | 0
| 11.d.3710.01.1.4.3.2 | Tomadas trifásicas 3P+N+T, 32 A e 380/415 VAC. | 10 | un |  | 0
| 11.d.3710.01.1.4.4 | REDE DE TERRAS
| 11.d.3710.01.1.4.4.1 | Condutor rígido constituído por alma condutora em cobre, na cor regulamentar (conforme o local e ambiente), instalado em tubo ou em caminho de cabos, 70mm². | 300 | ml |  | 0
| 11.d.3710.01.1.4.4.2 | Equipamento totalmente instalada, com todas as homologações dos diferentes elementos, constituída por: Terminal Secundário de Terras (TST), Ligador por aperto mecânico, Ligador bi-metálico | 10 | un |  | 0
| 11.d.3710.01.1.4.4.3 | Soldadura aluminotérmica para unir os novos elementos à rede de terra. Cumprindo as especificações dadas nas especificações, relatório, apêndices e planos. Medir a unidade acabada. | 75 | un |  | 0
| 11.d.3710.01.1.4.5 | ILUMINAÇÃO NORMAL
| 11.d.3710.01.1.4.5.1 | Luminária Tiras LED 31W, FIL 70 OPAL SUS 4400 NW DALI GR. 220-240V, 50-60Hz, 31W, 3545lm, 4000 K, IP42, IK06 | 105 | un |  | 0
| 11.d.3710.01.1.4.5.2 | Luminária Circulação 19.1W, KOMBIC 100 RD 2500 IP55 NW OPAL DA 220-240V, 50-60Hz, 19,1W, 1978lm, 4000 K, IP55, Isolamento classe II | 6 | un |  | 0
| 11.d.3710.01.1.4.5.3 | Luminária Estanque (1.3m) 16.4W, Luminária Estanque (1.3m) 16.4W, WT470C 1300 220-240V, 50-60Hz, 16,4W, 2300lm, 4000 K, IP66, IK08. | 52 | un |  | 0
| 11.d.3710.01.1.4.5.4 | Luminária Estanque (1.6m) 46.5W, WT470C 1600 220-240V, 50-60Hz, 46,5W, 6500lm, 4000 K, IP66, IK08 | 11 | un |  | 0
| 11.d.3710.01.1.4.7 | INFRAESTRUTURAS GERAIS
| 11.d.3710.01.1.4.7.1 | Esteira técnica, instalado em elementos da construção 600x100mm | 200 | ml |  | 0
| 11.d.3710.01.1.4.7.2 | Esteira técnica, instalado em elementos da construção 300x100mm | 200 | ml |  | 0
| 11.d.3710.01.1.4.7.3 | Caixa de derivação estanque IP 66, livre de halogéneos, instalada em local acessível, incluindo tampa, bucins com sede e porca e placa de bornes. | 500 | un |  | 0
| 11.d.3710.01.1.5 | Nível Sub-Cais
| 11.d.3710.01.1.5.1 | ILUMINAÇÃO SEGURANÇA
| 11.d.3710.01.1.5.1.1 | Luminária Emergência 7.5W, Aparelho de iluminação, incluindo fontes de luz, todos os acessórios de fixação e respetiva fixação | 20 | un |  | 0
| 11.d.3710.01.1.5.2 | REDE DE TERRAS
| 11.d.3710.01.1.5.2.1 | Condutor rígido constituído por alma condutora circular enterrada em cobre, na cor regulamentar (conforme o local e ambiente), instalado em tubo ou em caminho de cabos, 150mm². | 1500 | ml |  | 0
| 11.d.3710.01.1.5.2.2 | Soldadura aluminotérmica para unir os novos elementos à rede de terra. Cumprindo as especificações dadas nas especificações, relatório, apêndices e planos. Medir a unidade acabada. | 300 | un |  | 0
| 11.d.3710.01.1.5.3 | INFRAESTRUTURAS GERAIS
| 11.d.3710.01.1.5.3.1 | Refere-se ao fornecimento e colocação de tubos com o diâmetro definido nos desenhos de pormenor para instalação de cabos na encruzilhada, ao fornecimento e aplicação de betão fluído da classe especificada para enchimento dos multitubulares e ao fornecimento e aplicação da camada de betão de limpeza para preparação da base de assentamento dos multitubulares | 30 | ml |  | 0
| 11.d.3711.01 | Troço: Soares dos Reis / Santo Ovídeo (LH)
| 11.d.3711.01.1 | ILUMINAÇÃO E ALIMENTAÇÃO EM BT
| 11.d.3711.01.1.1 | QUADROS ELÉTRICOS
| 11.d.3711.01.1.1.1 | Quadro elétrico classe II de isolamento ou equivalente, estanques com tampa, IP 65 - IK 10, tomada trifásica de 32A, uma tomada monofásica de 16A, proteção magnetotérmico individual. Poder de corte mínimo de 10KA, curva C. Deverá ter um interruptor geral tetrapolar, calibre 63, com proteção diferencial de sensibilidade de 300 mA. | 12 | un |  | 0
| 11.d.3711.01.1.2 | ILUMINAÇÃO NORMAL
| 11.d.3711.01.1.2.1 | Luminária Estanque (1.3m) 16.4W, WT470C 1300 220-240V, 50-60Hz, 16,4W, 2300lm, 4000 K, IP66, IK08. Via 1. | 42 | un |  | 0
| 11.d.3711.01.1.2.2 | Luminária Estanque (1.3m) 16.4W, WT470C 1300 220-240V, 50-60Hz, 16,4W, 2300lm, 4000 K, IP66, IK08. Via 2. | 42 | un |  | 0
| 11.d.3711.01.1.3 | ILUMINAÇÃO SEGURANÇA
| 11.d.3711.01.1.3.1 | Luminária Emergência 7.5W, Aparelho de iluminação, incluindo fontes de luz, todos os acessórios de fixação e respetiva fixação. Via 1. | 53 | un |  | 0
| 11.d.3711.01.1.3.2 | Luminária Emergência 7.5W, Aparelho de iluminação, incluindo fontes de luz, todos os acessórios de fixação e respetiva fixação. Via 2. | 53 | un |  | 0
| 11.d.3711.01.1.4 | CABOS
| 11.d.3711.01.1.4.1 | Cabo rígido constituído por alma condutora em cobre, na cor regulamentar (conforme o local e ambiente), instalado em tubo ou em caminho de cabos 5G6. Via 1. | 950 | ml |  | 0
| 11.d.3711.01.1.4.2 | Cabo rígido constituído por alma condutora em cobre, na cor regulamentar (conforme o local e ambiente), instalado em tubo ou em caminho de cabos 5G6. Via 2. | 950 | ml |  | 0
| 11.d.3711.01.1.4.3 | Cabo rígido constituído por alma condutora em cobre, na cor regulamentar (conforme o local e ambiente), instalado em tubo ou em caminho de cabos 5G25. Via 1. | 2500 | ml |  | 0
| 11.d.3711.02 | Troço: Soares dos Reis / Santo Ovídeo (LH) - PEV5
| 11.d.3711.02.1 | ILUMINAÇÃO E ALIMENTAÇÃO EM BT
| 11.d.3711.02.1.1 | QUADROS ELÉTRICOS
| 11.d.3711.02.1.1.1 | Quadro elétrico classe II de isolamento ou equivalente, totalmente instalado, cablado, ensaiado, equipado conforme indicado no esquema unifilar, com todas as homologações dos diferentes elementos de acordo com especificações técnicas. Similar a quadro de distribuição local. | 1 | un |  | 0
| 11.d.3711.02.1.2 | ILUMINAÇÃO NORMAL
| 11.d.3711.02.1.2.1 | Luminária Emergência 7.5W, Aparelho de iluminação, incluindo fontes de luz, todos os acessórios de fixação e respetiva fixação | 61 | un |  | 0
| 11.d.3711.02.1.3 | ILUMINAÇÃO SEGURANÇA
| 11.d.3711.02.1.3.1 | Luminária Emergência 7.5W, Aparelho de iluminação, incluindo fontes de luz, todos os acessórios de fixação e respetiva fixação | 7 | un |  | 0
| 11.d.3711.02.1.4 | CABOS
| 11.d.3711.02.1.4.1 | Cabo rígido constituído por alma condutora em cobre, na cor regulamentar (conforme o local e ambiente), instalado em tubo ou em caminho de cabos 4x3x(1x240)+4x(1x240)+2x(1x240) | 426 | ml |  | 0
| 11.d.3711.02.1.4.2 | Cabo rígido constituído por alma condutora em cobre, na cor regulamentar (conforme o local e ambiente), instalado em tubo ou em caminho de cabos 5G70 | 360 | ml |  | 0
| 11.d.3711.02.1.4.3 | Cabo rígido constituído por alma condutora em cobre, na cor regulamentar (conforme o local e ambiente), instalado em tubo ou em caminho de cabos 3G1,5 | 68 | ml |  | 0
| 11.d.3711.02.1.4.4 | Cabo rígido constituído por alma condutora em cobre, na cor regulamentar (conforme o local e ambiente), instalado em tubo ou em caminho de cabos 3G2,5 | 520 | ml |  | 0
| 11.d.3711.02.1.4.5 | Cabo rígido constituído por alma condutora em cobre, na cor regulamentar (conforme o local e ambiente), instalado em tubo ou em caminho de cabos 3G4 | 249 | ml |  | 0
| 11.d.3711.02.1.4.6 | Cabo rígido constituído por alma condutora em cobre, na cor regulamentar (conforme o local e ambiente), instalado em tubo ou em caminho de cabos 4G2,5 | 157 | ml |  | 0
| 11.d.3711.02.1.4.7 | Cabo rígido constituído por alma condutora em cobre, na cor regulamentar (conforme o local e ambiente), instalado em tubo ou em caminho de cabos 5G6 | 6 | ml |  | 0
| 11.d.3711.02.1.4.8 | Tubo galvanizado, fixo por abraçadeiras de aperto mecânico | 50 | ml |  | 0
| 11.d.3711.02.1.5 | TOMADAS USOS GERAIS
| 11.d.3711.02.1.5.1 | Tomadas monofásicas 2P+T, 16 A e 220/250 VAC | 3 | un |  | 0
| 11.d.3711.02.1.5.2 | Tomadas trifásicas 3P+N+T, 32 A e 380/415 VAC. | 3 | un |  | 0
| 11.d.3711.02.1.6 | INFRAESTRUTURAS GERAIS
| 11.d.3711.02.1.6.1 | Grelha de aço galvanizado eletrofundido tipo tramex, formada por chapas de 30x3 mm e formando uma grelha de 30x30 mm, sobre perfis angulares de aço galvanizado (incluídos) suportados ou ancorados à laje por meio de ângulos e chapas de aço de 10 mm de espessura, incluindo fixadores mecânicos. Medida a superfície executada. | 24 | m² |  | 0
| 11.d.3711.02.1.6.2 | Esteira técnica, instalado em elementos da construção 600x100mm | 55 | ml |  | 0
| 11.d.3711.02.1.6.3 | Esteira técnica, instalado em elementos da construção 200x100mm | 40 | ml |  | 0
| 11.d.3711.02.1.6.4 | Caixa de derivação estanque IP 66, livre de halogéneos, instalada em local acessível, incluindo tampa, bucins com sede e porca e placa de bornes. | 102 | un |  | 0
| 11.d.3711.02.1.7 | REDE DE TERRAS
| 11.d.3711.02.1.7.1 | Condutor rígido constituído por alma condutora em cobre, na cor regulamentar (conforme o local e ambiente), instalado em tubo ou em caminho de cabos | 75 | ml |  | 0
| 11.d.3711.02.1.7.2 | Equipamento totalmente instalada, com todas as homologações dos diferentes elementos, constituída por: Terminal Secundário de Terras (TST), Ligador por aperto mecânico, Ligador bi-metálico | 4 | un |  | 0
| 11.d.3712.01 | Troço: Estação Santo Ovídeo (LH)
| 11.d.3712.01.1 | ILUMINAÇÃO E ALIMENTAÇÃO EM BT
| 11.d.3712.01.1.1 | Nível do Acesso
| 11.d.3712.01.1.1.1 | ILUMINAÇÃO NORMAL
| 11.d.3712.01.1.1.1.1 | Luminária de estação exterior 7.5 W, Luminária de estação exterior 7.5 W, C.8036W 220-240V, 50-60Hz, 7,5W, 532lm, 3000 K, IP65, IK10 | 154 | un |  | 0
| 11.d.3712.01.1.1.1.2 | Luminária Tiras LED 9,6W/1m, S.2301N 24Vdc, 10W, 720lm, 4000 K, IP65, IK08 | 85 | un |  | 0
| 11.d.3712.01.1.1.1.3 | LUMINÁRIA DE ALTO PROJECTOR 13 W, GAP G2 1400 WW WFL INOX 220-240V, 50-60Hz, 13W, 1092lm, 3000 K, IP67, IK10 | 9 | un |  | 0
| 11.d.3712.01.1.1.1.4 | LUMINÁRIA DE EXTERIOR VIA 55W, LUMINÁRIA DE EXTERIOR VIA 55W, BGP661 220-240V, 50-60Hz, 55W, 5440lm, 3000 K, IP66, IK09. . | 35 | un |  | 0
| 11.d.3712.01.1.1.1.5 | Poste único, base do poste de 160 mm de diâmetro, topo do poste de 60 mm de diâmetro, altura do poste 8.120 m e posição da luminária 6.950 m, forma curva do poste. Fundação com betão HM-20/P/20/I para ancoragem de pilares com 8 m de altura, incluindo placa de ancoragem e parafusos de ancoragem. | 35 | un |  | 0
| 11.d.3712.01.1.1.1.6 | Luminária Circulação 19.1W, KOMBIC 100 RD 2500 IP55 NW OPAL DA 220-240V, 50-60Hz, 19,1W, 1978lm, 4000 K, IP55, Isolamento classe II | 6 | un |  | 0
| 11.d.3712.01.1.1.1.7 | Conversor S.2427 230Vac/24Vdc, 60W, IP67 | 20 | un |  | 0
| 11.d.3712.01.1.2 | Nível do Átrio
| 11.d.3712.01.1.2.1 | QUADROS ELÉTRICOS
| 11.d.3712.01.1.2.1.1 | Quadro elétrico classe II de isolamento ou equivalente, totalmente instalado, cablado, ensaiado, equipado conforme indicado no esquema unifilar, com todas as homologações dos diferentes elementos de acordo com especificações técnicas. Similar a quadro de distribuição local. | 1 | un |  | 0
| 11.d.3712.01.1.2.1.2 | Quadro elétrico classe II de isolamento ou equivalente, totalmente instalado, cablado, ensaiado, equipado conforme indicado no esquema unifilar, com todas as homologações dos diferentes elementos de acordo com especificações técnicas. Similar a quadro de distribuição secundária. | 2 | un |  | 0
| 11.d.3712.01.1.2.1.3 | Fonte central para iluminação de segurança prevê-se a utilização de Fonte Centralizada com saídas a 230 VAC/220 VDC. Autonomia superior a 2 horas. Ligações de acordo com o diagrama unifilar. | 1 | un |  | 0
| 11.d.3712.01.1.2.2 | CABOS
| 11.d.3712.01.1.2.2.1 | 3712IQS001
| 11.d.3712.01.1.2.2.1.1 | Cabo rígido constituído por alma condutora em cobre, na cor regulamentar (conforme o local e ambiente), instalado em tubo ou em caminho de cabos 3G2,5 | 1570 | ml |  | 0
| 11.d.3712.01.1.2.2.1.2 | Cabo rígido constituído por alma condutora em cobre, na cor regulamentar (conforme o local e ambiente), instalado em tubo ou em caminho de cabos 3G4 | 340 | ml |  | 0
| 11.d.3712.01.1.2.2.1.3 | Cabo rígido constituído por alma condutora em cobre, na cor regulamentar (conforme o local e ambiente), instalado em tubo ou em caminho de cabos 3G6 | 1200 | ml |  | 0
| 11.d.3712.01.1.2.2.1.4 | Cabo rígido constituído por alma condutora em cobre, na cor regulamentar (conforme o local e ambiente), instalado em tubo ou em caminho de cabos 4G16 | 26 | ml |  | 0
| 11.d.3712.01.1.2.2.1.5 | Cabo rígido constituído por alma condutora em cobre, na cor regulamentar (conforme o local e ambiente), instalado em tubo ou em caminho de cabos 4G6 | 205 | ml |  | 0
| 11.d.3712.01.1.2.2.1.6 | Cabo rígido constituído por alma condutora em cobre, na cor regulamentar (conforme o local e ambiente), instalado em tubo ou em caminho de cabos 5G10 | 30 | ml |  | 0
| 11.d.3712.01.1.2.2.1.7 | Cabo rígido constituído por alma condutora em cobre, na cor regulamentar (conforme o local e ambiente), instalado em tubo ou em caminho de cabos 5G2,5 | 10 | ml |  | 0
| 11.d.3712.01.1.2.2.2 | 3712IQS002
| 11.d.3712.01.1.2.2.2.1 | Cabo rígido constituído por alma condutora em cobre, na cor regulamentar (conforme o local e ambiente), instalado em tubo ou em caminho de cabos 3G1,5 | 76 | ml |  | 0
| 11.d.3712.01.1.2.2.2.2 | Cabo rígido constituído por alma condutora em cobre, na cor regulamentar (conforme o local e ambiente), instalado em tubo ou em caminho de cabos 3G2,5 | 382 | ml |  | 0
| 11.d.3712.01.1.2.2.2.3 | Cabo rígido constituído por alma condutora em cobre, na cor regulamentar (conforme o local e ambiente), instalado em tubo ou em caminho de cabos 3G4 | 960 | ml |  | 0
| 11.d.3712.01.1.2.2.2.4 | Cabo rígido constituído por alma condutora em cobre, na cor regulamentar (conforme o local e ambiente), instalado em tubo ou em caminho de cabos 3G6 | 603 | ml |  | 0
| 11.d.3712.01.1.2.2.2.5 | Cabo rígido constituído por alma condutora em cobre, na cor regulamentar (conforme o local e ambiente), instalado em tubo ou em caminho de cabos 5G2,5 | 8 | ml |  | 0
| 11.d.3712.01.1.2.3 | TOMADAS USOS GERAIS
| 11.d.3712.01.1.2.3.1 | Tomadas monofásicas 2P+T, 16 A e 220/250 VAC | 40 | un |  | 0
| 11.d.3712.01.1.2.3.2 | Tomadas trifásicas 3P+N+T, 32 A e 380/415 VAC. | 3 | un |  | 0
| 11.d.3712.01.1.2.4 | REDE DE TERRAS
| 11.d.3712.01.1.2.4.1 | Condutor rígido constituído por alma condutora em cobre, na cor regulamentar (conforme o local e ambiente), instalado em tubo ou em caminho de cabos, 70mm². | 300 | ml |  | 0
| 11.d.3712.01.1.2.4.2 | Equipamento totalmente instalada, com todas as homologações dos diferentes elementos, constituída por: Terminal Secundário de Terras (TST), Ligador por aperto mecânico, Ligador bi-metálico | 10 | un |  | 0
| 11.d.3712.01.1.2.4.3 | Soldadura aluminotérmica para unir os novos elementos à rede de terra. Cumprindo as especificações dadas nas especificações, relatório, apêndices e planos. Medir a unidade acabada. | 55 | un |  | 0
| 11.d.3712.01.1.2.5 | ILUMINAÇÃO NORMAL
| 11.d.3712.01.1.2.5.1 | Luminária Tiras LED 19,2W, FIL 70 OPAL SUS 2600 WW DALI GR. 220-240V, 50-60Hz, 19,2W, 1992lm, 4000 K, IP42, IK06 | 76 | un |  | 0
| 11.d.3712.01.1.2.5.2 | Luminária Tiras LED 31W, FIL 70 OPAL SUS 4400 NW DALI GR. 220-240V, 50-60Hz, 31W, 3545lm, 4000 K, IP42, IK06 | 21 | un |  | 0
| 11.d.3712.01.1.2.5.3 | Luminária Circulação 19.1W, KOMBIC 100 RD 2500 IP55 NW OPAL DA 220-240V, 50-60Hz, 19,1W, 1978lm, 4000 K, IP55, Isolamento classe II | 65 | un |  | 0
| 11.d.3712.01.1.2.5.4 | Luminária Estanque (1.3m) 16.4W, Luminária Estanque (1.3m) 16.4W, WT470C 1300 220-240V, 50-60Hz, 16,4W, 2300lm, 4000 K, IP66, IK08. | 50 | un |  | 0
| 11.d.3712.01.1.2.5.5 | Luminária Lucernario 42 W, DOMO 220 G2 4000 NW 220-240V, 50-60Hz, 42W, 3812lm, 4000 K, IP20, Isolamento classe II | 20 | un |  | 0
| 11.d.3712.01.1.2.5.6 | Luminária Quadrada 22.5W, RC461B 220-240V, 50-60Hz, 22,5W, 3400lm, 4000 K, IP20, IK02 | 10 | un |  | 0
| 11.d.3712.01.1.2.5.7 | Luminária Sanitas (Downlight) 9.2W, DN570B LED12S/840 220-240V, 50-60Hz, 9,2W, 1300lm, 4000 K, IP20, IK02 220-240V, 50-60Hz, 9,2W, 1300lm, 4000 K, IP20, IK02 | 8 | un |  | 0
| 11.d.3712.01.1.2.5.8 | Luminária Casa de banho (Downlight) 6W, RS060B 220-240V, 50-60Hz, 6W, 500lm, 4000 K, IP20, IK03 | 15 | un |  | 0
| 11.d.3712.01.1.2.6 | INFRAESTRUTURAS GERAIS
| 11.d.3712.01.1.2.6.1 | Esteira técnica, instalado em elementos da construção 600x100mm | 200 | ml |  | 0
| 11.d.3712.01.1.2.6.2 | Esteira técnica, instalado em elementos da construção 300x100mm | 160 | ml |  | 0
| 11.d.3712.01.1.2.6.3 | Esteira técnica, instalado em elementos da construção 50x100mm | 45 | ml |  | 0
| 11.d.3712.01.1.2.6.4 | Caixa de derivação estanque IP 66, livre de halogéneos, instalada em local acessível, incluindo tampa, bucins com sede e porca e placa de bornes. | 700 | un |  | 0
| 11.d.3712.01.1.3 | Nível Mezanino
| 11.d.3712.01.1.3.1 | TOMADAS USOS GERAIS
| 11.d.3712.01.1.3.1.1 | Tomadas monofásicas 2P+T, 16 A e 220/250 VAC | 10 | un |  | 0
| 11.d.3712.01.1.3.1.2 | Tomadas trifásicas 3P+N+T, 32 A e 380/415 VAC. | 5 | un |  | 0
| 11.d.3712.01.1.3.2 | REDE DE TERRAS
| 11.d.3712.01.1.3.2.1 | Condutor rígido constituído por alma condutora em cobre, na cor regulamentar (conforme o local e ambiente), instalado em tubo ou em caminho de cabos, 70mm². | 200 | ml |  | 0
| 11.d.3712.01.1.3.2.2 | Equipamento totalmente instalada, com todas as homologações dos diferentes elementos, constituída por: Terminal Secundário de Terras (TST), Ligador por aperto mecânico, Ligador bi-metálico | 5 | un |  | 0
| 11.d.3712.01.1.3.2.3 | Soldadura aluminotérmica para unir os novos elementos à rede de terra. Cumprindo as especificações dadas nas especificações, relatório, apêndices e planos. Medir a unidade acabada. | 40 | un |  | 0
| 11.d.3712.01.1.3.3 | ILUMINAÇÃO NORMAL
| 11.d.3712.01.1.3.3.1 | Luminária Estanque (1.3m) 16.4W, Luminária Estanque (1.3m) 16.4W, WT470C 1300 220-240V, 50-60Hz, 16,4W, 2300lm, 4000 K, IP66, IK08. | 30 | un |  | 0
| 11.d.3712.01.1.3.3.2 | Luminária Sanitas (Downlight) 9.2W, DN570B LED12S/840 220-240V, 50-60Hz, 9,2W, 1300lm, 4000 K, IP20, IK02 220-240V, 50-60Hz, 9,2W, 1300lm, 4000 K, IP20, IK02 | 5 | un |  | 0
| 11.d.3712.01.1.3.3.3 | Luminária Casa de banho (Downlight) 6W, RS060B 220-240V, 50-60Hz, 6W, 500lm, 4000 K, IP20, IK03 | 10 | un |  | 0
| 11.d.3712.01.1.3.4 | INFRAESTRUTURAS GERAIS
| 11.d.3712.01.1.3.4.1 | Esteira técnica, instalado em elementos da construção 600x100mm | 25 | ml |  | 0
| 11.d.3712.01.1.3.4.2 | Caixa de derivação estanque IP 66, livre de halogéneos, instalada em local acessível, incluindo tampa, bucins com sede e porca e placa de bornes. | 750 | un |  | 0
| 11.d.3712.01.1.4 | Nível Cais
| 11.d.3712.01.1.4.1 | QUADROS ELÉTRICOS
| 11.d.3712.01.1.4.1.1 | Quadro elétrico classe II de isolamento ou equivalente, totalmente instalado, cablado, ensaiado, equipado conforme indicado no esquema unifilar, com todas as homologações dos diferentes elementos de acordo com especificações técnicas. Similar a QGBT. | 1 | un |  | 0
| 11.d.3712.01.1.4.1.2 | Quadro elétrico classe II de isolamento ou equivalente, totalmente instalado, cablado, ensaiado, equipado conforme indicado no esquema unifilar, com todas as homologações dos diferentes elementos de acordo com especificações técnicas. Similar a quadro de distribuição secundária. | 1 | un |  | 0
| 11.d.3712.01.1.4.1.3 | Quadro elétrico classe II de isolamento ou equivalente, totalmente instalado, cablado, ensaiado, equipado conforme indicado no esquema unifilar, com todas as homologações dos diferentes elementos de acordo com especificações técnicas. Similar a quadro de distribuição local. | 14 | un |  | 0
| 11.d.3712.01.1.4.2 | CABOS
| 11.d.3712.01.1.4.2.1 | 3712IQG001
| 11.d.3712.01.1.4.2.1.1 | Cabo rígido constituído por alma condutora em cobre, na cor regulamentar (conforme o local e ambiente), instalado em tubo ou em caminho de cabos 3x(1x185)+1x185+1x70 | 23 | ml |  | 0
| 11.d.3712.01.1.4.2.1.2 | Cabo rígido constituído por alma condutora em cobre, na cor regulamentar (conforme o local e ambiente), instalado em tubo ou em caminho de cabos 3x3(1x300)+3x(1x300)+1x300 | 21 | ml |  | 0
| 11.d.3712.01.1.4.2.1.3 | Cabo rígido constituído por alma condutora em cobre, na cor regulamentar (conforme o local e ambiente), instalado em tubo ou em caminho de cabos 4x70+G50 | 159 | ml |  | 0
| 11.d.3712.01.1.4.2.1.4 | Cabo rígido constituído por alma condutora em cobre, na cor regulamentar (conforme o local e ambiente), instalado em tubo ou em caminho de cabos 5G16 | 115 | ml |  | 0
| 11.d.3712.01.1.4.2.1.5 | Cabo rígido constituído por alma condutora em cobre, na cor regulamentar (conforme o local e ambiente), instalado em tubo ou em caminho de cabos 5G35 | 72 | ml |  | 0
| 11.d.3712.01.1.4.2.2 | 3712IQS003
| 11.d.3712.01.1.4.2.2.1 | Cabo rígido constituído por alma condutora em cobre, na cor regulamentar (conforme o local e ambiente), instalado em tubo ou em caminho de cabos 3G1,5 | 69 | ml |  | 0
| 11.d.3712.01.1.4.2.2.2 | Cabo rígido constituído por alma condutora em cobre, na cor regulamentar (conforme o local e ambiente), instalado em tubo ou em caminho de cabos 3G2,5 | 548 | ml |  | 0
| 11.d.3712.01.1.4.2.2.3 | Cabo rígido constituído por alma condutora em cobre, na cor regulamentar (conforme o local e ambiente), instalado em tubo ou em caminho de cabos 3G4 | 226 | ml |  | 0
| 11.d.3712.01.1.4.2.2.4 | Cabo rígido constituído por alma condutora em cobre, na cor regulamentar (conforme o local e ambiente), instalado em tubo ou em caminho de cabos 3X35+G16 | 13 | ml |  | 0
| 11.d.3712.01.1.4.2.2.5 | Cabo rígido constituído por alma condutora em cobre, na cor regulamentar (conforme o local e ambiente), instalado em tubo ou em caminho de cabos 4G6 | 133 | ml |  | 0
| 11.d.3712.01.1.4.2.2.6 | Cabo rígido constituído por alma condutora em cobre, na cor regulamentar (conforme o local e ambiente), instalado em tubo ou em caminho de cabos 5G10 | 94 | ml |  | 0
| 11.d.3712.01.1.4.2.3 | 3712IQS005
| 11.d.3712.01.1.4.2.3.1 | Cabo rígido constituído por alma condutora em cobre, na cor regulamentar (conforme o local e ambiente), instalado em tubo ou em caminho de cabos 3G1,5 | 118 | ml |  | 0
| 11.d.3712.01.1.4.2.3.2 | Cabo rígido constituído por alma condutora em cobre, na cor regulamentar (conforme o local e ambiente), instalado em tubo ou em caminho de cabos 3G2,5 | 354 | ml |  | 0
| 11.d.3712.01.1.4.2.3.3 | Cabo rígido constituído por alma condutora em cobre, na cor regulamentar (conforme o local e ambiente), instalado em tubo ou em caminho de cabos 4G16 | 8 | ml |  | 0
| 11.d.3712.01.1.4.2.3.4 | Cabo rígido constituído por alma condutora em cobre, na cor regulamentar (conforme o local e ambiente), instalado em tubo ou em caminho de cabos 4G6 | 94 | ml |  | 0
| 11.d.3712.01.1.4.2.3.5 | Cabo rígido constituído por alma condutora em cobre, na cor regulamentar (conforme o local e ambiente), instalado em tubo ou em caminho de cabos 5G10 | 46 | ml |  | 0
| 11.d.3712.01.1.4.2.3.6 | Cabo rígido constituído por alma condutora em cobre, na cor regulamentar (conforme o local e ambiente), instalado em tubo ou em caminho de cabos 5G2,5 | 6 | ml |  | 0
| 11.d.3712.01.1.4.2.4 | 3712IQS007
| 11.d.3712.01.1.4.2.4.1 | Cabo rígido constituído por alma condutora em cobre, na cor regulamentar (conforme o local e ambiente), instalado em tubo ou em caminho de cabos 3G1,5 | 93 | ml |  | 0
| 11.d.3712.01.1.4.2.4.2 | Cabo rígido constituído por alma condutora em cobre, na cor regulamentar (conforme o local e ambiente), instalado em tubo ou em caminho de cabos 3G2,5 | 89 | ml |  | 0
| 11.d.3712.01.1.4.2.4.3 | Cabo rígido constituído por alma condutora em cobre, na cor regulamentar (conforme o local e ambiente), instalado em tubo ou em caminho de cabos 3G4 | 245 | ml |  | 0
| 11.d.3712.01.1.4.2.4.4 | Cabo rígido constituído por alma condutora em cobre, na cor regulamentar (conforme o local e ambiente), instalado em tubo ou em caminho de cabos 4G35 | 22 | ml |  | 0
| 11.d.3712.01.1.4.2.4.5 | Cabo rígido constituído por alma condutora em cobre, na cor regulamentar (conforme o local e ambiente), instalado em tubo ou em caminho de cabos 4G6 | 140 | ml |  | 0
| 11.d.3712.01.1.4.2.4.6 | Cabo rígido constituído por alma condutora em cobre, na cor regulamentar (conforme o local e ambiente), instalado em tubo ou em caminho de cabos 5G10 | 11 | ml |  | 0
| 11.d.3712.01.1.4.2.4.7 | Cabo rígido constituído por alma condutora em cobre, na cor regulamentar (conforme o local e ambiente), instalado em tubo ou em caminho de cabos 5G2,5 | 3 | ml |  | 0
| 11.d.3712.01.1.4.2.5 | 3712IQS009
| 11.d.3712.01.1.4.2.5.1 | Cabo rígido constituído por alma condutora em cobre, na cor regulamentar (conforme o local e ambiente), instalado em tubo ou em caminho de cabos 3G2,5 | 351 | ml |  | 0
| 11.d.3712.01.1.4.2.5.2 | Cabo rígido constituído por alma condutora em cobre, na cor regulamentar (conforme o local e ambiente), instalado em tubo ou em caminho de cabos 4G16 | 14 | ml |  | 0
| 11.d.3712.01.1.4.2.5.3 | Cabo rígido constituído por alma condutora em cobre, na cor regulamentar (conforme o local e ambiente), instalado em tubo ou em caminho de cabos 4G6 | 105 | ml |  | 0
| 11.d.3712.01.1.4.2.5.4 | Cabo rígido constituído por alma condutora em cobre, na cor regulamentar (conforme o local e ambiente), instalado em tubo ou em caminho de cabos 5G10 | 10 | ml |  | 0
| 11.d.3712.01.1.4.2.6 | 3712IQK001
| 11.d.3712.01.1.4.2.6.1 | Cabo rígido constituído por alma condutora em cobre, na cor regulamentar (conforme o local e ambiente), instalado em tubo ou em caminho de cabos 3G1,5 | 63 | ml |  | 0
| 11.d.3712.01.1.4.2.6.2 | Cabo rígido constituído por alma condutora em cobre, na cor regulamentar (conforme o local e ambiente), instalado em tubo ou em caminho de cabos 3G2,5 | 30 | ml |  | 0
| 11.d.3712.01.1.4.2.6.3 | Cabo rígido constituído por alma condutora em cobre, na cor regulamentar (conforme o local e ambiente), instalado em tubo ou em caminho de cabos 4G6 | 14 | ml |  | 0
| 11.d.3712.01.1.4.2.6.4 | Cabo rígido constituído por alma condutora em cobre, na cor regulamentar (conforme o local e ambiente), instalado em tubo ou em caminho de cabos 5G10 | 17 | ml |  | 0
| 11.d.3712.01.1.4.2.6.5 | Cabo rígido constituído por alma condutora em cobre, na cor regulamentar (conforme o local e ambiente), instalado em tubo ou em caminho de cabos 5G2,5 | 20 | ml |  | 0
| 11.d.3712.01.1.4.2.7 | 3712IQK003
| 11.d.3712.01.1.4.2.7.1 | Cabo rígido constituído por alma condutora em cobre, na cor regulamentar (conforme o local e ambiente), instalado em tubo ou em caminho de cabos 3G1,5 | 33 | ml |  | 0
| 11.d.3712.01.1.4.2.7.2 | Cabo rígido constituído por alma condutora em cobre, na cor regulamentar (conforme o local e ambiente), instalado em tubo ou em caminho de cabos 3G2,5 | 31 | ml |  | 0
| 11.d.3712.01.1.4.2.7.3 | Cabo rígido constituído por alma condutora em cobre, na cor regulamentar (conforme o local e ambiente), instalado em tubo ou em caminho de cabos 4G6 | 25 | ml |  | 0
| 11.d.3712.01.1.4.2.7.4 | Cabo rígido constituído por alma condutora em cobre, na cor regulamentar (conforme o local e ambiente), instalado em tubo ou em caminho de cabos 4G16 | 6 | ml |  | 0
| 11.d.3712.01.1.4.2.7.5 | Cabo rígido constituído por alma condutora em cobre, na cor regulamentar (conforme o local e ambiente), instalado em tubo ou em caminho de cabos 5G2,5 | 20 | ml |  | 0
| 11.d.3712.01.1.4.2.8 | 3712IQK005
| 11.d.3712.01.1.4.2.8.1 | Cabo rígido constituído por alma condutora em cobre, na cor regulamentar (conforme o local e ambiente), instalado em tubo ou em caminho de cabos 3G1,5 | 24 | ml |  | 0
| 11.d.3712.01.1.4.2.8.2 | Cabo rígido constituído por alma condutora em cobre, na cor regulamentar (conforme o local e ambiente), instalado em tubo ou em caminho de cabos 3G2,5 | 30 | ml |  | 0
| 11.d.3712.01.1.4.2.8.3 | Cabo rígido constituído por alma condutora em cobre, na cor regulamentar (conforme o local e ambiente), instalado em tubo ou em caminho de cabos 5G10 | 5 | ml |  | 0
| 11.d.3712.01.1.4.2.8.4 | Cabo rígido constituído por alma condutora em cobre, na cor regulamentar (conforme o local e ambiente), instalado em tubo ou em caminho de cabos 5G2,5 | 7 | ml |  | 0
| 11.d.3712.01.1.4.2.9 | 3712IQP001
| 11.d.3712.01.1.4.2.9.1 | Cabo rígido constituído por alma condutora em cobre, na cor regulamentar (conforme o local e ambiente), instalado em tubo ou em caminho de cabos 5G10 | 9 | ml |  | 0
| 11.d.3712.01.1.4.2.9.2 | Cabo rígido constituído por alma condutora em cobre, na cor regulamentar (conforme o local e ambiente), instalado em tubo ou em caminho de cabos 5G6 | 719 | ml |  | 0
| 11.d.3712.01.1.4.2.10 | 3712IQK002
| 11.d.3712.01.1.4.2.10.1 | Cabo rígido constituído por alma condutora em cobre, na cor regulamentar (conforme o local e ambiente), instalado em tubo ou em caminho de cabos 3G1,5 | 96 | ml |  | 0
| 11.d.3712.01.1.4.2.10.2 | Cabo rígido constituído por alma condutora em cobre, na cor regulamentar (conforme o local e ambiente), instalado em tubo ou em caminho de cabos 3G2,5 | 30 | ml |  | 0
| 11.d.3712.01.1.4.2.11 | 3712IQK004
| 11.d.3712.01.1.4.2.11.1 | Cabo rígido constituído por alma condutora em cobre, na cor regulamentar (conforme o local e ambiente), instalado em tubo ou em caminho de cabos 3G1,5 | 31 | ml |  | 0
| 11.d.3712.01.1.4.2.11.2 | Cabo rígido constituído por alma condutora em cobre, na cor regulamentar (conforme o local e ambiente), instalado em tubo ou em caminho de cabos 3G2,5 | 30 | ml |  | 0
| 11.d.3712.01.1.4.2.12 | 3712IQK006
| 11.d.3712.01.1.4.2.12.1 | Cabo rígido constituído por alma condutora em cobre, na cor regulamentar (conforme o local e ambiente), instalado em tubo ou em caminho de cabos 3G1,5 | 21 | ml |  | 0
| 11.d.3712.01.1.4.2.12.2 | Cabo rígido constituído por alma condutora em cobre, na cor regulamentar (conforme o local e ambiente), instalado em tubo ou em caminho de cabos 3G2,5 | 12 | ml |  | 0
| 11.d.3712.01.1.4.2.13 | 3712IQS004
| 11.d.3712.01.1.4.2.13.1 | Cabo rígido constituído por alma condutora em cobre, na cor regulamentar (conforme o local e ambiente), instalado em tubo ou em caminho de cabos 3G1,5 | 42 | ml |  | 0
| 11.d.3712.01.1.4.2.13.2 | Cabo rígido constituído por alma condutora em cobre, na cor regulamentar (conforme o local e ambiente), instalado em tubo ou em caminho de cabos 3G2,5 | 2 | ml |  | 0
| 11.d.3712.01.1.4.2.13.3 | Cabo rígido constituído por alma condutora em cobre, na cor regulamentar (conforme o local e ambiente), instalado em tubo ou em caminho de cabos 3G4 | 502 | ml |  | 0
| 11.d.3712.01.1.4.2.14 | 3712IQS006
| 11.d.3712.01.1.4.2.14.1 | Cabo rígido constituído por alma condutora em cobre, na cor regulamentar (conforme o local e ambiente), instalado em tubo ou em caminho de cabos 3G2,5 | 73 | ml |  | 0
| 11.d.3712.01.1.4.2.14.2 | Cabo rígido constituído por alma condutora em cobre, na cor regulamentar (conforme o local e ambiente), instalado em tubo ou em caminho de cabos 3G4 | 206 | ml |  | 0
| 11.d.3712.01.1.4.2.14.3 | Cabo rígido constituído por alma condutora em cobre, na cor regulamentar (conforme o local e ambiente), instalado em tubo ou em caminho de cabos 5G2,5 | 30 | ml |  | 0
| 11.d.3712.01.1.4.2.15 | 3712IQS008
| 11.d.3712.01.1.4.2.15.1 | Cabo rígido constituído por alma condutora em cobre, na cor regulamentar (conforme o local e ambiente), instalado em tubo ou em caminho de cabos 3G10 | 54 | ml |  | 0
| 11.d.3712.01.1.4.2.15.2 | Cabo rígido constituído por alma condutora em cobre, na cor regulamentar (conforme o local e ambiente), instalado em tubo ou em caminho de cabos 3G2,5 | 77 | ml |  | 0
| 11.d.3712.01.1.4.2.15.3 | Cabo rígido constituído por alma condutora em cobre, na cor regulamentar (conforme o local e ambiente), instalado em tubo ou em caminho de cabos 3G4 | 214 | ml |  | 0
| 11.d.3712.01.1.4.2.16 | 3712IQS010
| 11.d.3712.01.1.4.2.16.1 | Cabo rígido constituído por alma condutora em cobre, na cor regulamentar (conforme o local e ambiente), instalado em tubo ou em caminho de cabos 3G2,5 | 3 | ml |  | 0
| 11.d.3712.01.1.4.2.16.2 | Cabo rígido constituído por alma condutora em cobre, na cor regulamentar (conforme o local e ambiente), instalado em tubo ou em caminho de cabos 3G4 | 337 | ml |  | 0
| 11.d.3712.01.1.4.2.17 | 3712IQP005
| 11.d.3712.01.1.4.2.17.1 | Cabo rígido constituído por alma condutora em cobre, na cor regulamentar (conforme o local e ambiente), instalado em tubo ou em caminho de cabos 2x3x(1x120)+2x(1x120)+2x(1x70) | 204 | ml |  | 0
| 11.d.3712.01.1.4.2.17.2 | Cabo rígido constituído por alma condutora em cobre, na cor regulamentar (conforme o local e ambiente), instalado em tubo ou em caminho de cabos 4x70+G50 | 146 | ml |  | 0
| 11.d.3712.01.1.4.2.17.3 | Cabo rígido constituído por alma condutora em cobre, na cor regulamentar (conforme o local e ambiente), instalado em tubo ou em caminho de cabos 3X300+G120 | 325 | ml |  | 0
| 11.d.3712.01.1.4.2.17.4 | Cabo rígido constituído por alma condutora em cobre, na cor regulamentar (conforme o local e ambiente), instalado em tubo ou em caminho de cabos 4G50 | 318 | ml |  | 0
| 11.d.3712.01.1.4.3 | TOMADAS USOS GERAIS
| 11.d.3712.01.1.4.3.1 | Tomadas monofásicas 2P+T, 16 A e 220/250 VAC | 30 | un |  | 0
| 11.d.3712.01.1.4.3.2 | Tomadas trifásicas 3P+N+T, 32 A e 380/415 VAC. | 12 | un |  | 0
| 11.d.3712.01.1.4.4 | REDE DE TERRAS
| 11.d.3712.01.1.4.4.1 | Condutor rígido constituído por alma condutora em cobre, na cor regulamentar (conforme o local e ambiente), instalado em tubo ou em caminho de cabos, 70mm². | 650 | ml |  | 0
| 11.d.3712.01.1.4.4.2 | Equipamento totalmente instalada, com todas as homologações dos diferentes elementos, constituída por: Terminal Secundário de Terras (TST), Ligador por aperto mecânico, Ligador bi-metálico | 20 | un |  | 0
| 11.d.3712.01.1.4.4.3 | Soldadura aluminotérmica para unir os novos elementos à rede de terra. Cumprindo as especificações dadas nas especificações, relatório, apêndices e planos. Medir a unidade acabada. | 180 | un |  | 0
| 11.d.3712.01.1.4.5 | ILUMINAÇÃO NORMAL
| 11.d.3712.01.1.4.5.1 | Luminária Tiras LED 31W, FIL 70 OPAL SUS 4400 NW DALI GR. 220-240V, 50-60Hz, 31W, 3545lm, 4000 K, IP42, IK06 | 112 | un |  | 0
| 11.d.3712.01.1.4.5.2 | Luminária Circulação 19.1W, KOMBIC 100 RD 2500 IP55 NW OPAL DA 220-240V, 50-60Hz, 19,1W, 1978lm, 4000 K, IP55, Isolamento classe II | 72 | un |  | 0
| 11.d.3712.01.1.4.5.3 | Luminária Estanque (1.3m) 16.4W, Luminária Estanque (1.3m) 16.4W, WT470C 1300 220-240V, 50-60Hz, 16,4W, 2300lm, 4000 K, IP66, IK08. | 60 | un |  | 0
| 11.d.3712.01.1.4.5.4 | Luminária Estanque (1.6m) 46.5W, WT470C 1600 220-240V, 50-60Hz, 46,5W, 6500lm, 4000 K, IP66, IK08 | 17 | un |  | 0
| 11.d.3712.01.1.4.6 | UPS
| 11.d.3712.01.1.4.6.1 | UPS (Unidade de alimentação ininterrupta) de entrada e saída trifásica 400V, 50 KVA, com conjunto de baterias agrupadas e ligadas ao respetivo módulo de UPS, autonomia de 4 horas, devidamente instalada e equipada de acordo com especificações técnicas. mas grande 2 módulos | 1 | un |  | 0
| 11.d.3712.01.1.4.6.2 | Transformador de isolamento de 500 kVA. Totalmente montado e conectado, Incluindo transporte, carregamento e descarga de materiais, meios auxiliares e fornecimento de material auxiliar de montagem. Inclui também o fornecimento da estrutura de suporte do transformador. | 2 | un |  | 0
| 11.d.3712.01.1.4.7 | INFRAESTRUTURAS GERAIS
| 11.d.3712.01.1.4.7.1 | Esteira técnica, instalado em elementos da construção 600x100mm | 300 | ml |  | 0
| 11.d.3712.01.1.4.7.2 | Esteira técnica, instalado em elementos da construção 300x100mm | 200 | ml |  | 0
| 11.d.3712.01.1.4.7.3 | Caixa de derivação estanque IP 66, livre de halogéneos, instalada em local acessível, incluindo tampa, bucins com sede e porca e placa de bornes. | 500 | un |  | 0
| 11.d.3712.01.1.5 | Nível Sub-Cais
| 11.d.3712.01.1.5.1 | ILUMINAÇÃO SEGURANÇA
| 11.d.3712.01.1.5.1.1 | Luminária Emergência 7.5W, Aparelho de iluminação, incluindo fontes de luz, todos os acessórios de fixação e respetiva fixação | 20 | un |  | 0
| 11.d.3712.01.1.5.2 | REDE DE TERRAS
| 11.d.3712.01.1.5.2.1 | Condutor rígido constituído por alma condutora circular enterrada em cobre, na cor regulamentar (conforme o local e ambiente), instalado em tubo ou em caminho de cabos, 150mm². | 1400 | ml |  | 0
| 11.d.3712.01.1.5.2.2 | Soldadura aluminotérmica para unir os novos elementos à rede de terra. Cumprindo as especificações dadas nas especificações, relatório, apêndices e planos. Medir a unidade acabada. | 200 | un |  | 0
| 11.d.3712.01.1.5.3 | INFRAESTRUTURAS GERAIS
| 11.d.3712.01.1.5.3.1 | Refere-se ao fornecimento e colocação de tubos com o diâmetro definido nos desenhos de pormenor para instalação de cabos na encruzilhada, ao fornecimento e aplicação de betão fluído da classe especificada para enchimento dos multitubulares e ao fornecimento e aplicação da camada de betão de limpeza para preparação da base de assentamento dos multitubulares | 30 | ml |  | 0
| 11.d.3713.01 | Troço: Ramal Injeção Santo Ovídeo (LH)
| 11.d.3713.01.1 | ILUMINAÇÃO E ALIMENTAÇÃO EM BT
| 11.d.3713.01.1.1 | QUADROS ELÉTRICOS
| 11.d.3713.01.1.1.1 | Quadro elétrico classe II de isolamento ou equivalente, estanques com tampa, IP 65 - IK 10, tomada trifásica de 32A, uma tomada monofásica de 16A, proteção magnetotérmico individual. Poder de corte mínimo de 10KA, curva C. Deverá ter um interruptor geral tetrapolar, calibre 63, com proteção diferencial de sensibilidade de 300 mA. | 1 | un |  | 0
| 11.d.3713.01.1.2 | ILUMINAÇÃO NORMAL
| 11.d.3713.01.1.2.1 | Luminária Estanque (1.3m) 16.4W, WT470C 1300 220-240V, 50-60Hz, 16,4W, 2300lm, 4000 K, IP66, IK08. Via 1. | 1 | un |  | 0
| 11.d.3713.01.1.2.2 | Luminária Estanque (1.3m) 16.4W, WT470C 1300 220-240V, 50-60Hz, 16,4W, 2300lm, 4000 K, IP66, IK08. Via 2. | 1 | un |  | 0
| 11.d.3713.01.1.3 | ILUMINAÇÃO SEGURANÇA
| 11.d.3713.01.1.3.1 | Luminária Emergência 7.5W, Aparelho de iluminação, incluindo fontes de luz, todos os acessórios de fixação e respetiva fixação. Via 1. | 1 | un |  | 0
| 11.d.3713.01.1.3.2 | Luminária Emergência 7.5W, Aparelho de iluminação, incluindo fontes de luz, todos os acessórios de fixação e respetiva fixação. Via 2. | 1 | un |  | 0
| 11.d.3713.01.1.3.3 | Cabo rígido constituído por alma condutora em cobre, na cor regulamentar (conforme o local e ambiente), instalado em tubo ou em caminho de cabos 5G4. Via 1. | 40 | ml |  | 0
| 11.d.3713.01.1.3.4 | Cabo rígido constituído por alma condutora em cobre, na cor regulamentar (conforme o local e ambiente), instalado em tubo ou em caminho de cabos 5G4. Via 2. | 40 | ml |  | 0
| 11.d.3713.01.1.3.5 | Cabo rígido constituído por alma condutora em cobre, na cor regulamentar (conforme o local e ambiente), instalado em tubo ou em caminho de cabos 5G25. Via 1. | 25 | ml |  | 0
| 12 | VENTILAÇÃO E DESENFUMAGEM DO TÚNEL E ESTAÇÕES ENTERRADAS |  |  |  | 0
| 12.3502.01 | Troço: Estação Casa da Música (LH)
| 12.3502.01.1 | Condutas de Ar (Critério de medição, Ponto 6.6 - P-PR-LI-8000-VA-ET-SCN-000006-00)
| 12.3502.01.1.1 | Condutas metálicas para condução de ar, em chapa de 3 mm de espessura. | 845.8 | m² |  | 0
| 12.3502.01.2 | Ventiladores Axiais (Critério de medição, Ponto 7.4 - P-PR-LI-8000-VA-ET-SCN-000006-00)
| 12.3502.01.2.1 | Ventilador axial, 100% reversível, caudal 36 m3/s (129600 m3/h), pressão total 792 Pa. | 2 | un |  | 0
| 12.3502.01.2.3 | Difusor acústico, peça de transformação quadrado/redondo, de acordo com as especificações e desenhos de projeto. | 8 | un |  | 0
| 12.3502.01.3 | Equipamento de Controlo (Critério de medição, Ponto 8.4 - P-PR-LI-8000-VA-ET-SCN-000006-00)
| 12.3502.01.3.1 | Sistema de sensorização de temperatura para comando do ventilador. | 3 | un |  | 0
| 12.3502.01.3.2 | Variador de Frequência. | 2 | un |  | 0
| 12.3502.01.4 | Atenuadores Acústicos (Critério de medição, Ponto 9.3 - P-PR-LI-8000-VA-ET-SCN-000006-00)
| 12.3502.01.4.1 | Secção de atenuação sonora formada por conjunto de atenuadores acústicos dissipativos de secção retangular, montados em estrutura metálica de suporte. | 4 | un |  | 0
| 12.3502.01.5 | Registos de Desenfumagem (Critério de medição, Ponto 10.4 - P-PR-LI-8000-VA-ET-SCN-000006-00)
| 12.3502.01.5.1 | Registos de desenfumagem retangulares com lâminas (alhetas) de abertura opostas, montados em bateria, 2490 mm (H) x 1000 mm (L), 400ºC/2 horas. | 4 | un |  | 0
| 12.3502.01.6 | Grelhas de Insuflação/Extração (Critério de medição, Ponto 14.1 - P-PR-LI-8000-VA-ET-SCN-000006-00)
| 12.3502.01.6.1 | Grelhas de insuflação e extração (retorno de caudal), em inox para caudais elevados, com dimensões 2500 mm x 2500mm, com alhetas reforçadas fixas, fixadas por parafusos visíveis diretamente à conduta. | 2 | un |  | 0
| 12.3502.01.6.2 | Grelha em aço Inox AISI 316 com as dimensões aprx.de 5250 mm (L) x 4850 mm (H), de acordo com as especificações e desenhos de projeto. | 2 | un |  | 0
| 12.3502.01.7 | Quadros Elétricos (Critério de medição, Ponto 15.7 - P-PR-LI-8000-VA-ET-SCN-000006-00)
| 12.3502.01.7.1 | Quadro elétrico de força e comando dos ventiladores da Estação. | 1 | un |  | 0
| 12.3502.01.7.2 | Ligações à terra em cabo de cobre nu de 35 mm2, com braçadeiras e respetivos shunts e ligadores. | 1 | un |  | 0
| 12.3502.01.7.3 | Execução de selagens com argamassa anti-fogo para evitar a propagação de chamas e fumo pelas grandes aberturas para cabos, tubos e penetrações mistas. Materiais base: betão, betão poroso, alvenaria. Relação de mistura aproximadamente: 2,5/1 (argamassa para água em peso). Embalagem em saco (20kg). | 2 | un |  | 0
| 12.3502.01.7.4 | Execução de pintura intumescente para proteção de cabos (60g/l), em caminhos de cabos em instalações interiores. Embalagem em balde. | 2 | un |  | 0
| 12.3502.01.8 | Autómatos Programáveis (Critério de medição Ponto 16.1 - P-PR-LI-8000-VA-ET-SCN-000006-00)
| 12.3502.01.8.1 | Autómato programável. | 2 | un |  | 0
| 12.3502.01.8.2 | Armário para o autómato com 800x600x300 mm. | 2 | un |  | 0
| 12.3502.01.9 | Cabos Elétricos (Critério de medição Ponto 17.1 - P-PR-LI-8000-VA-ET-SCN-000006-00)
| 12.3502.01.9.1 | Cabo Elétrico de força motriz: xz1(frs) – 3x300+1g150 mm2. | 20 | ml |  | 0
| 12.3502.01.9.2 | Cabo de 12 fibras óticas, unitubo com proteção em aço enrugado, contra roedores e ações físicas. | 664.7 | ml |  | 0
| 12.3502.01.10 | Estruturas Metálicas (Critério de medição, Ponto 17.2.6 - P-PR-LI-8000-VA-ET-SCN-000006-00)
| 12.3502.01.10.1 | Chassis de apoio aos equipamentos eletromecânicos em perfis metálicos, de acordo com as especificações e desenhos do projeto, incluindo galvanização e tratamento anti-corrosivo. | 1500 | kg |  | 0
| 12.3502.01.10.2 | Carril de rolamento para carro manual e diferencial com capacidade de carga de 2500 kg, de acordo com as especificações e desenhos de projeto, incluindo galvanização e tratamento anti-corrosivo. | 540 | kg |  | 0
| 12.3502.01.10.3 | Carro manual e diferencial com capacidade de carga de 2500 kg, de acordo com as especificações e desenhos de projeto. | 1 | un |  | 0
| 12.3502.01.10.4 | Estrutura metálica de suporte da seção de atenuação acústica formada por atenuadores acústicos dissipativos, de acordo com as especificações e desenhos de projeto, incluindo galvanização e tratamento anti-corrosivo. | 2400 | kg |  | 0
| 12.3502.01.10.5 | Parede formada por painéis em chapa de aço dupla, furada, com núcleo em material absorvente acústico e incombustível, REI 120, montados em estrutura metálica de suporte, incluindo portas acústicas, trabalhos de construção civil relacionados, galvanização e tratamento anti-corrosivo. | 125 | m² |  | 0
| 12.3503.01 | Troço: Casa da Música (LH) / Campo Alegre - PEV1
| 12.3503.01.1 | Ventilação e desenfumagem do Túnel e Estações Enterradas (VA)
| 12.3503.01.1.1 | Ventilador axial reversível de 240 m3/s com um diâmetro de 2800 mm. Carcaça construída em chapa de aço laminado galvanizado a quente por imersão em banho de zinco após fabricação; Cubo em aço carbono S-355 J2 ou similar com tratamento anti-corrosão; Lâminas e fixações em liga de alumínio. Funcionamento contínuo durante não menos de duas (2) horas a uma temperatura de 400°C; motor elétrico de potência nominal 450 kW; tensão 400Vac; frequência: 50 Hz; no. of poles 6; classe de eficiência IE-3; grau de proteção IP-55 e resistência à temperatura 400ºC-2h. Incluídos o aprovisionamento, transporte para o local da instalação, armazenamento nas instalações do Empreiteiro ou no local da obra, montagem, meios de elevação e transporte, mão de obra, trabalhos de construção civil (relacionados com a sua fixação), difusores em ambos os lados incorporando grelha de proteção, defletores, sensores de ventilador, conectores para cabos, fixações, juntas flexíveis, cone de aspiração aerodinâmico incorporando grelha de proteção, apoios anti vibráticos, pintura de proteção e acabamento, ligações mecânicas e elétricas, ensaios e todos os trabalhos preparatórios e acessórios. | 2 | un |  | 0
| 12.3503.01.1.2 | Equipamento de pressurização para vias de fuga em caso de incêndio. Kit de sobrepressão constituído por uma unidade de impulsão para pressurização de escadas e vias de fuga (motor trifásico (400 V -50 Hz), proteção IP 55, Classe H de isolamento) e um painel de controlo que incorpora um sistema de controlo para ventiladores. O painel de controlo inclui: Variador de frequência programado para 50 Pa e sonda de pressão diferencial de alta precisão, Disjuntor termomagnético, Luz indicadora de estado: Operacional, Alarme, Activação de Incêndio e Arranque, Painel de controlo embutido com selector TEST para manutenção, Protocolo de funcionamento em modo seguro em caso de falha do sensor de pressão diferencial e rearme automático do sistema em caso de falha, Ligação de sinais de estado através de contactos sem potencial (FAULT, START e FIRE ON) e ligação a sistemas BMS via Modbus RTU para monitorização do equipamento, Memória do último estado de activação para maior segurança, reiniciável a partir do selector RESET no painel de controlo ou por meio de um sinal externo, Caixa metálica com protecção IP66 e fechadura com chave de serviço. Incluídos o aprovisionamento, transporte para o local da instalação, armazenamento nas instalações do Empreiteiro ou no local da obra, montagem, meios de elevação e transporte, mão de obra, trabalhos de construção civil (relacionados com a sua fixação), fixações, juntas flexíveis, cone aerodinâmico incorporando grelha de proteção na aspiração e na descarga, apoios anti vibráticos, pintura de proteção e acabamento, ligações mecânicas e elétricas, ensaios, testes e todos os trabalhos preparatórios e acessórios. | 1 | un |  | 0
| 12.3503.01.1.3 | Atenuador (3700x8500x3000) mm Atenuadores sonoros dissipativos, de secção quadrangular, formados por septos, dispostos em paralelo, em chapa de aço carbono galvanizado de 1,2 mm de espessura, com enchimento (material absorsor) em tecido de fibras de vidro, laminado para fornecer proteção contra a abrasão do ar a velocidades de passagem até 20 m/s. | 1 | un |  | 0
| 12.3503.01.1.4 | Armário VSD (2300x1400x600) mm Sistema de acionamento do ventilador, que será realizado por meio de um conversor de frequência. | 2 | un |  | 0
| 12.3503.01.1.5 | Armário de controle do ventilador (2100x800x600) mm PLC, tela sensível ao toque, controle de sinais do motor, sensores de vibração, detetor de bomba, tomadas de pressão, interruptores de fim de curso, controle de velocidade, controle local / remoto e cogumelo de emergência. | 1 | un |  | 0
| 12.3503.01.1.6 | Conduta em chapa de 0.8 mm E600º/120 Conduta em chapa metálica de 0.8 mm com classificação de resistência ao fogo E600, com reforço corrugado transversal embutido na chapa metálica e com superfície lisa. Incluídos o aprovisionamento, fabrico, acessórios, peças de transição, juntas de ligação, portas de inspeção, transporte para o local de instalação, armazenamento nas instalações do Empreiteiro ou no local da obra, montagem e suportagem, meios de elevação e transporte, mão de obra, trabalhos de construção civil (relacionados com a sua fixação, abertura e tapamento de eventuais roços ou negativos em paredes de alvenaria ou de betão), fixações, limpeza das condutas, pintura das condutas e respetivos suportes quando se aplique, ensaios de estanquicidade, e todos os trabalhos preparatórios e acessórios. | 77 | m² |  | 0
| 12.3503.01.1.7 | Conduta de chapa de 1 mm E600º/120 Conduta em chapa metálica de 1 mm com reforço corrugado transversal incorporado na chapa metálica e com superfície lisa. Incluídos o aprovisionamento, fabrico, acessórios, peças de transição, juntas de ligação, portas de inspeção, transporte para o local de instalação, armazenamento nas instalações do Empreiteiro ou no local da obra, montagem e suportagem, meios de elevação e transporte, mão de obra, trabalhos de construção civil (relacionados com a sua fixação, abertura e tapamento de eventuais roços ou negativos em paredes de alvenaria ou de betão), fixações, limpeza das condutas, pintura das condutas e respetivos suportes quando se aplique, ensaios de estanquicidade, e todos os trabalhos preparatórios e acessórios. | 9 | un |  | 0
| 12.3503.01.1.8 | Manta de lã de vidro conduta metálica, espessura 30 mm Manta de lã, de acordo com a norma UNE-EN 14303, revestida numa das faces com um complexo de kraft-alumínio que actua como barreira de vapor, 30 mm de espessura, resistência térmica 1,25 m²K/W, condutividade térmica 0,04 W/(mK), Euroclasse B-s1, reacção ao fogo d0 de acordo com a norma UNE-EN 13501-1, com o código de designação MW-EN 14303-T2-MV1. Completamente instalado e em funcionamento. | 86 | m² |  | 0
| 12.3503.01.1.9 | Grelhas de admissão e extração de ar exterior em chapa de aço galvanizado com fiada de persianas horizontais fixas com inclinação contra o ar exterior, rede anti pássaro ou insetos e proteção anti chuva (1000x2000) mm. Incluindo acessórios de montagem e elementos de fixação. | 1 | un |  | 0
| 12.3503.01.1.10 | Registos de regulação de caudal (900x830) mm Registos de lâminas retangulares bem como para o fecho de condutas de ventilação e aberturas em paredes ou lajes de pavimento. Estanquidade da caixa em conformidade com a norma EN 1751, classe C. Lâminas aerodinâmicas dispostas em paralelo. | 1 | un |  | 0
| 12.3503.01.1.11 | Sensor de temperatura de exterior | 1 | un |  | 0
| 12.3503.01.1.12 | Sensor de temperatura de ambiente | 1 | un |  | 0
| 12.3503.02 | Troço: Casa da Música (LH) / Campo Alegre - PE2
| 12.3503.02.1 | Ventilação e desenfumagem do Túnel e Estações Enterradas (VA)
| 12.3503.02.1.1 | Equipamento de pressurização para vias de fuga em caso de incêndio. Kit de sobrepressão constituído por uma unidade de impulsão para pressurização de escadas e vias de fuga (motor trifásico (400 V -50 Hz), proteção IP 55, Classe H de isolamento) e um painel de controlo que incorpora um sistema de controlo para ventiladores. O painel de controlo inclui: Variador de frequência programado para 50 Pa e sonda de pressão diferencial de alta precisão, Disjuntor termomagnético, Luz indicadora de estado: Operacional, Alarme, Activação de Incêndio e Arranque, Painel de controlo embutido com selector TEST para manutenção, Protocolo de funcionamento em modo seguro em caso de falha do sensor de pressão diferencial e rearme automático do sistema em caso de falha, Ligação de sinais de estado através de contactos sem potencial (FAULT, START e FIRE ON) e ligação a sistemas BMS via Modbus RTU para monitorização do equipamento, Memória do último estado de activação para maior segurança, reiniciável a partir do selector RESET no painel de controlo ou por meio de um sinal externo, Caixa metálica com protecção IP66 e fechadura com chave de serviço. Incluídos o aprovisionamento, transporte para o local da instalação, armazenamento nas instalações do Empreiteiro ou no local da obra, montagem, meios de elevação e transporte, mão de obra, trabalhos de construção civil (relacionados com a sua fixação), fixações, juntas flexíveis, cone aerodinâmico incorporando grelha de proteção na aspiração e na descarga, apoios anti vibráticos, pintura de proteção e acabamento, ligações mecânicas e elétricas, ensaios, testes e todos os trabalhos preparatórios e acessórios. | 1 | un |  | 0
| 12.3503.02.1.2 | Conduta em chapa de 0.8 mm E600º/120 Conduta em chapa metálica de 0.8 mm com classificação de resistência ao fogo E600, com reforço corrugado transversal embutido na chapa metálica e com superfície lisa. Incluídos o aprovisionamento, fabrico, acessórios, peças de transição, juntas de ligação, portas de inspeção, transporte para o local de instalação, armazenamento nas instalações do Empreiteiro ou no local da obra, montagem e suportagem, meios de elevação e transporte, mão de obra, trabalhos de construção civil (relacionados com a sua fixação, abertura e tapamento de eventuais roços ou negativos em paredes de alvenaria ou de betão), fixações, limpeza das condutas, pintura das condutas e respetivos suportes quando se aplique, ensaios de estanquicidade, e todos os trabalhos preparatórios e acessórios. | 2 | m² |  | 0
| 12.3503.02.1.3 | Conduta de chapa de 1 mm E600º/120 Conduta em chapa metálica de 1 mm com reforço corrugado transversal incorporado na chapa metálica e com superfície lisa. Incluídos o aprovisionamento, fabrico, acessórios, peças de transição, juntas de ligação, portas de inspeção, transporte para o local de instalação, armazenamento nas instalações do Empreiteiro ou no local da obra, montagem e suportagem, meios de elevação e transporte, mão de obra, trabalhos de construção civil (relacionados com a sua fixação, abertura e tapamento de eventuais roços ou negativos em paredes de alvenaria ou de betão), fixações, limpeza das condutas, pintura das condutas e respetivos suportes quando se aplique, ensaios de estanquicidade, e todos os trabalhos preparatórios e acessórios. | 74 | m² |  | 0
| 12.3503.02.1.4 | Manta de lã de vidro conduta metálica, espessura 30 mm Manta de lã, de acordo com a norma UNE-EN 14303, revestida numa das faces com um complexo de kraft-alumínio que actua como barreira de vapor, 30 mm de espessura, resistência térmica 1,25 m²K/W, condutividade térmica 0,04 W/(mK), Euroclasse B-s1, reacção ao fogo d0 de acordo com a norma UNE-EN 13501-1, com o código de designação MW-EN 14303-T2-MV1. Completamente instalado e em funcionamento. | 76 | m² |  | 0
| 12.3503.02.1.5 | Registos de regulação de caudal (1200x630) mm Registos de lâminas retangulares bem como para o fecho de condutas de ventilação e aberturas em paredes ou lajes de pavimento. Estanquidade da caixa em conformidade com a norma EN 1751, classe C. Lâminas aerodinâmicas dispostas em paralelo. | 1 | un |  | 0
| 12.3503.02.1.6 | Grelhas de admissão e extração de ar exterior em chapa de aço galvanizado com fiada de persianas horizontais fixas com inclinação contra o ar exterior, rede anti pássaro ou insetos e proteção anti chuva (900x900) mm. Incluindo acessórios de montagem e elementos de fixação. | 1 | un |  | 0
| 12.3504.01 | Troço: Estação Campo Alegre
| 12.3504.01.1 | Ventilação e desenfumagem do Túnel e Estações Enterradas (VA)
| 12.3504.01.1.1 | Piso Técnico
| 12.3504.01.1.1.1 | Ventilador axial reversível de 75 m3/s com um diâmetro de 1800 mm. Carcaça construída em chapa de aço laminado galvanizado a quente por imersão em banho de zinco após fabricação; Cubo em aço carbono S-355 J2 ou similar com tratamento anti-corrosão; Lâminas e fixações em liga de alumínio. Funcionamento contínuo durante não menos de duas (2) horas a uma temperatura de 400°C; motor elétrico de potência nominal 75 kW; tensão 400Vac; frequência: 50 Hz; no. of poles 6; classe de eficiência IE-3; grau de proteção IP-55 e resistência à temperatura 400ºC-2h. Incluídos o aprovisionamento, transporte para o local da instalação, armazenamento nas instalações do Empreiteiro ou no local da obra, montagem, meios de elevação e transporte, mão de obra, trabalhos de construção civil (relacionados com a sua fixação), difusores em ambos os lados incorporando grelha de proteção, defletores, sensores de ventilador, conectores para cabos, fixações, juntas flexíveis, cone de aspiração aerodinâmico incorporando grelha de proteção, apoios anti vibráticos, pintura de proteção e acabamento, ligações mecânicas e elétricas, ensaios e todos os trabalhos preparatórios e acessórios. | 2 | un |  | 0
| 12.3504.01.1.1.2 | Atenuador (3000x4000x3000) mm Atenuadores sonoros dissipativos, de secção quadrangular, formados por septos, dispostos em paralelo, em chapa de aço carbono galvanizado de 1,2 mm de espessura, com enchimento (material absorsor) em tecido de fibras de vidro, laminado para fornecer proteção contra a abrasão do ar a velocidades de passagem até 20 m/s. | 1 | un |  | 0
| 12.3504.01.1.1.3 | Armário VSD (1900x800x600) mm Sistema de acionamento do ventilador, que será realizado por meio de um conversor de frequência. | 2 | un |  | 0
| 12.3504.01.1.1.4 | Armário de controle do ventilador (2100x800x600) mm PLC, tela sensível ao toque, controle de sinais do motor, sensores de vibração, detetor de bomba, tomadas de pressão, interruptores de fim de curso, controle de velocidade, controle local / remoto e cogumelo de emergência. | 1 | un |  | 0
| 12.3504.01.1.1.5 | Quadro elétrico classe II de isolamento ou equivalente, totalmente instalado, cablado, ensaiado, equipado conforme indicado no esquema unifilar, com todas as homologações dos diferentes elementos de acordo com especificações técnicas. Similar a quadro de distribuição local. | 1 | un |  | 0
| 12.3504.01.1.1.6 | Cabo rígido constituído por alma condutora em cobre, na cor regulamentar (conforme o local e ambiente), instalado em tubo ou em caminho de cabos 3G6 | 48 | ml |  | 0
| 12.3504.01.1.1.7 | Cabo rígido constituído por alma condutora em cobre, na cor regulamentar (conforme o local e ambiente), instalado em tubo ou em caminho de cabos 5G6. | 15 | ml |  | 0
| 12.3504.01.1.1.8 | Sensor de temperatura de exterior | 1 | un |  | 0
| 12.3504.01.1.1.9 | Registos de caudal motorizados (3100x3100) mm Registos retangulares com lâminas de abertura oposta, controlados por braços localizados externamente, com fecho total, concebidos para poderem funcionar com gases transportados a 400 °C durante duas (2) horas. | 2 | un |  | 0
| 12.3504.01.1.1.10 | Equipamento de pressurização para vias de fuga em caso de incêndio. Kit de sobrepressão constituído por uma unidade de impulsão para pressurização de escadas e vias de fuga (motor trifásico (400 V -50 Hz), proteção IP 55, Classe H de isolamento) e um painel de controlo que incorpora um sistema de controlo para ventiladores. O painel de controlo inclui: Variador de frequência programado para 50 Pa e sonda de pressão diferencial de alta precisão, Disjuntor termomagnético, Luz indicadora de estado: Operacional, Alarme, Activação de Incêndio e Arranque, Painel de controlo embutido com selector TEST para manutenção, Protocolo de funcionamento em modo seguro em caso de falha do sensor de pressão diferencial e rearme automático do sistema em caso de falha, Ligação de sinais de estado através de contactos sem potencial (FAULT, START e FIRE ON) e ligação a sistemas BMS via Modbus RTU para monitorização do equipamento, Memória do último estado de activação para maior segurança, reiniciável a partir do selector RESET no painel de controlo ou por meio de um sinal externo, Caixa metálica com protecção IP66 e fechadura com chave de serviço. Incluídos o aprovisionamento, transporte para o local da instalação, armazenamento nas instalações do Empreiteiro ou no local da obra, montagem, meios de elevação e transporte, mão de obra, trabalhos de construção civil (relacionados com a sua fixação), fixações, juntas flexíveis, cone aerodinâmico incorporando grelha de proteção na aspiração e na descarga, apoios anti vibráticos, pintura de proteção e acabamento, ligações mecânicas e elétricas, ensaios, testes e todos os trabalhos preparatórios e acessórios. | 1 | un |  | 0
| 12.3504.01.1.1.11 | Conduta em chapa de 0.8 mm E600º/120 Conduta em chapa metálica de 0.8 mm com classificação de resistência ao fogo E600, com reforço corrugado transversal embutido na chapa metálica e com superfície lisa. Incluídos o aprovisionamento, fabrico, acessórios, peças de transição, juntas de ligação, portas de inspeção, transporte para o local de instalação, armazenamento nas instalações do Empreiteiro ou no local da obra, montagem e suportagem, meios de elevação e transporte, mão de obra, trabalhos de construção civil (relacionados com a sua fixação, abertura e tapamento de eventuais roços ou negativos em paredes de alvenaria ou de betão), fixações, limpeza das condutas, pintura das condutas e respetivos suportes quando se aplique, ensaios de estanquicidade, e todos os trabalhos preparatórios e acessórios. | 26 | m² |  | 0
| 12.3504.01.1.1.12 | Conduta de chapa de 1 mm E600º/120 Conduta em chapa metálica de 1 mm com reforço corrugado transversal incorporado na chapa metálica e com superfície lisa. Incluídos o aprovisionamento, fabrico, acessórios, peças de transição, juntas de ligação, portas de inspeção, transporte para o local de instalação, armazenamento nas instalações do Empreiteiro ou no local da obra, montagem e suportagem, meios de elevação e transporte, mão de obra, trabalhos de construção civil (relacionados com a sua fixação, abertura e tapamento de eventuais roços ou negativos em paredes de alvenaria ou de betão), fixações, limpeza das condutas, pintura das condutas e respetivos suportes quando se aplique, ensaios de estanquicidade, e todos os trabalhos preparatórios e acessórios. | 34 | m² |  | 0
| 12.3504.01.1.1.13 | Conduta de chapa de 1.2 mm E600º/120 Conduta de chapa metálica de 1.2 mm com reforço corrugado transversal incorporado na chapa metálica e com superfície lisa. Incluídos o aprovisionamento, fabrico, acessórios, peças de transição, juntas de ligação, portas de inspeção, transporte para o local de instalação, armazenamento nas instalações do Empreiteiro ou no local da obra, montagem e suportagem, meios de elevação e transporte, mão de obra, trabalhos de construção civil (relacionados com a sua fixação, abertura e tapamento de eventuais roços ou negativos em paredes de alvenaria ou de betão), fixações, limpeza das condutas, pintura das condutas e respetivos suportes quando se aplique, ensaios de estanquicidade, e todos os trabalhos preparatórios e acessórios. | 667 | m² |  | 0
| 12.3504.01.1.1.14 | Manta de lã de vidro conduta metálica, espessura 30 mm Manta de lã, de acordo com a norma UNE-EN 14303, revestida numa das faces com um complexo de kraft-alumínio que actua como barreira de vapor, 30 mm de espessura, resistência térmica 1,25 m²K/W, condutividade térmica 0,04 W/(mK), Euroclasse B-s1, reacção ao fogo d0 de acordo com a norma UNE-EN 13501-1, com o código de designação MW-EN 14303-T2-MV1. Completamente instalado e em funcionamento. | 727 | m² |  | 0
| 12.3504.01.1.1.15 | Registos de controlo (830x1100) mm Registos de lâminas retangulares bem como para o fecho de condutas de ventilação e aberturas em paredes ou lajes de pavimento. Estanquidade da caixa em conformidade com a norma EN 1751, classe C. Lâminas aerodinâmicas dispostas em paralelo | 2 | un |  | 0
| 12.3504.01.1.1.16 | Grelhas de admissão e extração de ar exterior em chapa de aço galvanizado com fiada de persianas horizontais fixas com inclinação contra o ar exterior, rede anti pássaro ou insetos e proteção anti chuva (850x850) mm. Incluindo acessórios de montagem e elementos de fixação. | 1 | un |  | 0
| 12.3504.01.1.2 | Mezanino
| 12.3504.01.1.2.1 | Registos de caudal motorizados (5350x2950) mm Registos retangulares com lâminas de abertura oposta, controlados por braços localizados externamente, com fecho total, concebidos para poderem funcionar com gases transportados a 400 °C durante duas (2) horas. | 1 | un |  | 0
| 12.3504.01.1.2.2 | Registos de caudal motorizados (5350x3500) mm Registos retangulares com lâminas de abertura oposta, controlados por braços localizados externamente, com fecho total, concebidos para poderem funcionar com gases transportados a 400 °C durante duas (2) horas. | 1 | un |  | 0
| 12.3504.01.1.2.3 | Conduta de chapa de 1 mm E600º/120 Conduta em chapa metálica de 1 mm com reforço corrugado transversal incorporado na chapa metálica e com superfície lisa. Incluídos o aprovisionamento, fabrico, acessórios, peças de transição, juntas de ligação, portas de inspeção, transporte para o local de instalação, armazenamento nas instalações do Empreiteiro ou no local da obra, montagem e suportagem, meios de elevação e transporte, mão de obra, trabalhos de construção civil (relacionados com a sua fixação, abertura e tapamento de eventuais roços ou negativos em paredes de alvenaria ou de betão), fixações, limpeza das condutas, pintura das condutas e respetivos suportes quando se aplique, ensaios de estanquicidade, e todos os trabalhos preparatórios e acessórios. | 1 | m² |  | 0
| 12.3504.01.1.2.4 | Manta de lã de vidro conduta metálica, espessura 30 mm Manta de lã, de acordo com a norma UNE-EN 14303, revestida numa das faces com um complexo de kraft-alumínio que actua como barreira de vapor, 30 mm de espessura, resistência térmica 1,25 m²K/W, condutividade térmica 0,04 W/(mK), Euroclasse B-s1, reacção ao fogo d0 de acordo com a norma UNE-EN 13501-1, com o código de designação MW-EN 14303-T2-MV1. Completamente instalado e em funcionamento. | 1 | m² |  | 0
| 12.3504.01.1.2.5 | Registos de controlo (830x1100) mm Registos de lâminas retangulares bem como para o fecho de condutas de ventilação e aberturas em paredes ou lajes de pavimento. Estanquidade da caixa em conformidade com a norma EN 1751, classe C. Lâminas aerodinâmicas dispostas em paralelo | 2 | un |  | 0
| 12.3504.01.1.3 | Cais
| 12.3504.01.1.3.1 | Conduta de chapa de 1 mm E600º/120 Conduta em chapa metálica de 1 mm com reforço corrugado transversal incorporado na chapa metálica e com superfície lisa. Incluídos o aprovisionamento, fabrico, acessórios, peças de transição, juntas de ligação, portas de inspeção, transporte para o local de instalação, armazenamento nas instalações do Empreiteiro ou no local da obra, montagem e suportagem, meios de elevação e transporte, mão de obra, trabalhos de construção civil (relacionados com a sua fixação, abertura e tapamento de eventuais roços ou negativos em paredes de alvenaria ou de betão), fixações, limpeza das condutas, pintura das condutas e respetivos suportes quando se aplique, ensaios de estanquicidade, e todos os trabalhos preparatórios e acessórios. | 1 | m² |  | 0
| 12.3504.01.1.3.2 | Manta de lã de vidro conduta metálica, espessura 30 mm Manta de lã, de acordo com a norma UNE-EN 14303, revestida numa das faces com um complexo de kraft-alumínio que actua como barreira de vapor, 30 mm de espessura, resistência térmica 1,25 m²K/W, condutividade térmica 0,04 W/(mK), Euroclasse B-s1, reacção ao fogo d0 de acordo com a norma UNE-EN 13501-1, com o código de designação MW-EN 14303-T2-MV1. Completamente instalado e em funcionamento. | 1 | m² |  | 0
| 12.3504.01.1.3.3 | Registos de controlo (830x1100) mm Registos de lâminas retangulares bem como para o fecho de condutas de ventilação e aberturas em paredes ou lajes de pavimento. Estanquidade da caixa em conformidade com a norma EN 1751, classe C. Lâminas aerodinâmicas dispostas em paralelo | 2 | un |  | 0
| 12.3706.01 | Troço: Estação Rotunda
| 12.3706.01.1 | Ventilação e desenfumagem do Túnel e Estações Enterradas (VA)
| 12.3706.01.1.1 | Cais
| 12.3706.01.1.1.1 | Equipamento de pressurização para vias de fuga em caso de incêndio. Kit de sobrepressão constituído por uma unidade de impulsão para pressurização de escadas e vias de fuga (motor trifásico (400 V -50 Hz), proteção IP 55, Classe H de isolamento) e um painel de controlo que incorpora um sistema de controlo para ventiladores. O painel de controlo inclui: Variador de frequência programado para 50 Pa e sonda de pressão diferencial de alta precisão, Disjuntor termomagnético, Luz indicadora de estado: Operacional, Alarme, Activação de Incêndio e Arranque, Painel de controlo embutido com selector TEST para manutenção, Protocolo de funcionamento em modo seguro em caso de falha do sensor de pressão diferencial e rearme automático do sistema em caso de falha, Ligação de sinais de estado através de contactos sem potencial (FAULT, START e FIRE ON) e ligação a sistemas BMS via Modbus RTU para monitorização do equipamento, Memória do último estado de activação para maior segurança, reiniciável a partir do selector RESET no painel de controlo ou por meio de um sinal externo, Caixa metálica com protecção IP66 e fechadura com chave de serviço. Incluídos o aprovisionamento, transporte para o local da instalação, armazenamento nas instalações do Empreiteiro ou no local da obra, montagem, meios de elevação e transporte, mão de obra, trabalhos de construção civil (relacionados com a sua fixação), fixações, juntas flexíveis, cone aerodinâmico incorporando grelha de proteção na aspiração e na descarga, apoios anti vibráticos, pintura de proteção e acabamento, ligações mecânicas e elétricas, ensaios, testes e todos os trabalhos preparatórios e acessórios. | 3 | un |  | 0
| 12.3706.01.1.1.2 | Conduta de chapa de 1.2 mm E600º/120 Conduta de chapa metálica de 1.2 mm com reforço corrugado transversal incorporado na chapa metálica e com superfície lisa. Incluídos o aprovisionamento, fabrico, acessórios, peças de transição, juntas de ligação, portas de inspeção, transporte para o local de instalação, armazenamento nas instalações do Empreiteiro ou no local da obra, montagem e suportagem, meios de elevação e transporte, mão de obra, trabalhos de construção civil (relacionados com a sua fixação, abertura e tapamento de eventuais roços ou negativos em paredes de alvenaria ou de betão), fixações, limpeza das condutas, pintura das condutas e respetivos suportes quando se aplique, ensaios de estanquicidade, e todos os trabalhos preparatórios e acessórios. | 11 | m² |  | 0
| 12.3706.01.1.1.3 | Manta de lã de vidro conduta metálica, espessura 30 mm Manta de lã, de acordo com a norma UNE-EN 14303, revestida numa das faces com um complexo de kraft-alumínio que actua como barreira de vapor, 30 mm de espessura, resistência térmica 1,25 m²K/W, condutividade térmica 0,04 W/(mK), Euroclasse B-s1, reacção ao fogo d0 de acordo com a norma UNE-EN 13501-1, com o código de designação MW-EN 14303-T2-MV1. Completamente instalado e em funcionamento. | 11 | m² |  | 0
| 12.3706.01.1.1.4 | Grelhas de admissão e extração de ar exterior em chapa de aço galvanizado com fiada de persianas horizontais fixas com inclinação contra o ar exterior, rede anti pássaro ou insetos e proteção anti chuva (850x850) mm. Incluindo acessórios de montagem e elementos de fixação. | 3 | un |  | 0
| 12.3706.01.1.1.5 | Registos de regulação de caudal (600x1300) mm Registos de lâminas retangulares bem como para o fecho de condutas de ventilação e aberturas em paredes ou lajes de pavimento. Estanquidade da caixa em conformidade com a norma EN 1751, classe C. Lâminas aerodinâmicas dispostas em paralelo. | 6 | un |  | 0
| 12.3706.01.1.1.6 | Grelhas de admissão e extração de ar exterior em chapa de aço galvanizado com fiada de persianas horizontais fixas com inclinação contra o ar exterior, rede anti pássaro ou insetos e proteção anti chuva (1100x2100) mm. Incluindo acessórios de montagem e elementos de fixação. | 1 | un |  | 0
| 12.3706.01.1.1.7 | Grelhas de admissão e extração de ar exterior em chapa de aço galvanizado com fiada de persianas horizontais fixas com inclinação contra o ar exterior, rede anti pássaro ou insetos e proteção anti chuva (1200x2100) mm. Incluindo acessórios de montagem e elementos de fixação. | 1 | un |  | 0
| 12.3706.01.1.1.8 | Grelhas de admissão e extração de ar exterior em chapa de aço galvanizado com fiada de persianas horizontais fixas com inclinação contra o ar exterior, rede anti pássaro ou insetos e proteção anti chuva (1100x2200) mm. Incluindo acessórios de montagem e elementos de fixação. | 1 | un |  | 0
| 12.3706.01.1.2 | Estacionamento -1
| 12.3706.01.1.2.1 | Ventiladores axiais com cabine acústica (3 x 39008 m3/h; 2 x 35107 m3/h) Estrutura de aço galvanizado com isolamento térmico e acústico. Resistência à temperatura: 400ºC-2h. motor de eficiência IE3, classe F, proteção IP55, 400/690V-50Hz. Incluídos o aprovisionamento, transporte para o local da instalação, armazenamento nas instalações do Empreiteiro ou no local da obra, montagem, meios de elevação e transporte, mão de obra, trabalhos de construção civil (relacionados com a sua fixação), fixações, peças de transição, juntas flexíveis, apoios anti vibráticos, ligações mecânicas e elétricas, ensaios e todos os trabalhos preparatórios e acessórios. | 5 | un |  | 0
| 12.3706.01.1.2.2 | Conduta em chapa de 0.6 mm E600º/120 Conduta em chapa metálica de 0.6 mm com classificação de resistência ao fogo E600, com reforço corrugado transversal embutido na chapa metálica e com superfície lisa. Incluídos o aprovisionamento, fabrico, acessórios, peças de transição, juntas de ligação, portas de inspeção, transporte para o local de instalação, armazenamento nas instalações do Empreiteiro ou no local da obra, montagem e suportagem, meios de elevação e transporte, mão de obra, trabalhos de construção civil (relacionados com a sua fixação, abertura e tapamento de eventuais roços ou negativos em paredes de alvenaria ou de betão), fixações, limpeza das condutas, pintura das condutas e respetivos suportes quando se aplique, ensaios de estanquicidade, e todos os trabalhos preparatórios e acessórios. | 65 | m² |  | 0
| 12.3706.01.1.2.3 | Conduta em chapa de 0.8 mm E600º/120 Conduta em chapa metálica de 0.8 mm com classificação de resistência ao fogo E600, com reforço corrugado transversal embutido na chapa metálica e com superfície lisa. Incluídos o aprovisionamento, fabrico, acessórios, peças de transição, juntas de ligação, portas de inspeção, transporte para o local de instalação, armazenamento nas instalações do Empreiteiro ou no local da obra, montagem e suportagem, meios de elevação e transporte, mão de obra, trabalhos de construção civil (relacionados com a sua fixação, abertura e tapamento de eventuais roços ou negativos em paredes de alvenaria ou de betão), fixações, limpeza das condutas, pintura das condutas e respetivos suportes quando se aplique, ensaios de estanquicidade, e todos os trabalhos preparatórios e acessórios. | 1159 | m² |  | 0
| 12.3706.01.1.2.4 | Conduta de chapa de 1 mm E600º/120 Conduta em chapa metálica de 1 mm com reforço corrugado transversal incorporado na chapa metálica e com superfície lisa. Incluídos o aprovisionamento, fabrico, acessórios, peças de transição, juntas de ligação, portas de inspeção, transporte para o local de instalação, armazenamento nas instalações do Empreiteiro ou no local da obra, montagem e suportagem, meios de elevação e transporte, mão de obra, trabalhos de construção civil (relacionados com a sua fixação, abertura e tapamento de eventuais roços ou negativos em paredes de alvenaria ou de betão), fixações, limpeza das condutas, pintura das condutas e respetivos suportes quando se aplique, ensaios de estanquicidade, e todos os trabalhos preparatórios e acessórios. | 468 | m² |  | 0
| 12.3706.01.1.2.5 | Conduta de chapa de 1.2 mm E600º/120 Conduta de chapa metálica de 1.2 mm com reforço corrugado transversal incorporado na chapa metálica e com superfície lisa. Incluídos o aprovisionamento, fabrico, acessórios, peças de transição, juntas de ligação, portas de inspeção, transporte para o local de instalação, armazenamento nas instalações do Empreiteiro ou no local da obra, montagem e suportagem, meios de elevação e transporte, mão de obra, trabalhos de construção civil (relacionados com a sua fixação, abertura e tapamento de eventuais roços ou negativos em paredes de alvenaria ou de betão), fixações, limpeza das condutas, pintura das condutas e respetivos suportes quando se aplique, ensaios de estanquicidade, e todos os trabalhos preparatórios e acessórios. | 520 | m² |  | 0
| 12.3706.01.1.2.6 | Manta de lã de vidro conduta metálica, espessura 30 mm Manta de lã, de acordo com a norma UNE-EN 14303, revestida numa das faces com um complexo de kraft-alumínio que actua como barreira de vapor, 30 mm de espessura, resistência térmica 1,25 m²K/W, condutividade térmica 0,04 W/(mK), Euroclasse B-s1, reacção ao fogo d0 de acordo com a norma UNE-EN 13501-1, com o código de designação MW-EN 14303-T2-MV1. Completamente instalado e em funcionamento. | 2212 | m² |  | 0
| 12.3706.01.1.2.7 | Grelhas de insuflação e extração (1225x325) mm. Em chapa de aço galvanizado, de dupla deflexão, com registos de caudal ajustável, feita de chapa de aço galvanizado, com lâminas horizontais reguláveis individualmente. Incluindo acessórios de montagem e elementos de fixação. | 72 | un |  | 0
| 12.3706.01.1.2.8 | Grelhas de insuflação e extração (425x325) mm. Em chapa de aço galvanizado, de dupla deflexão, com registos de caudal ajustável, feita de chapa de aço galvanizado, com lâminas horizontais reguláveis individualmente. Incluindo acessórios de montagem e elementos de fixação. | 70 | un |  | 0
| 12.3706.01.1.2.9 | Grelhas de insuflação e extração (625x225) mm. Em chapa de aço galvanizado, de dupla deflexão, com registos de caudal ajustável, feita de chapa de aço galvanizado, com lâminas horizontais reguláveis individualmente. Incluindo acessórios de montagem e elementos de fixação. | 2 | un |  | 0
| 12.3706.01.1.2.10 | Registos de regulação de caudal (600x1300) mm Registos de lâminas retangulares bem como para o fecho de condutas de ventilação e aberturas em paredes ou lajes de pavimento. Estanquidade da caixa em conformidade com a norma EN 1751, classe C. Lâminas aerodinâmicas dispostas em paralelo. | 6 | un |  | 0
| 12.3706.01.1.2.11 | Grelhas de admissão e extração de ar exterior em chapa de aço galvanizado com fiada de persianas horizontais fixas com inclinação contra o ar exterior, rede anti pássaro ou insetos e proteção anti chuva (1050x1050) mm. Incluindo acessórios de montagem e elementos de fixação. | 2 | un |  | 0
| 12.3706.01.1.3 | Estacionamento -2
| 12.3706.01.1.3.1 | Ventiladores axiais com cabine acústica (3 x 40008 m3/h; 2 x 36007 m3/h) Estrutura de aço galvanizado com isolamento térmico e acústico. Resistência à temperatura: 400ºC-2h. motor de eficiência IE3, classe F, proteção IP55, 400/690V-50Hz. Incluídos o aprovisionamento, transporte para o local da instalação, armazenamento nas instalações do Empreiteiro ou no local da obra, montagem, meios de elevação e transporte, mão de obra, trabalhos de construção civil (relacionados com a sua fixação), fixações, peças de transição, juntas flexíveis, apoios anti vibráticos, ligações mecânicas e elétricas, ensaios e todos os trabalhos preparatórios e acessórios. | 5 | un |  | 0
| 12.3706.01.1.3.2 | Conduta em chapa de 0.6 mm E600º/120 Conduta em chapa metálica de 0.6 mm com classificação de resistência ao fogo E600, com reforço corrugado transversal embutido na chapa metálica e com superfície lisa. Incluídos o aprovisionamento, fabrico, acessórios, peças de transição, juntas de ligação, portas de inspeção, transporte para o local de instalação, armazenamento nas instalações do Empreiteiro ou no local da obra, montagem e suportagem, meios de elevação e transporte, mão de obra, trabalhos de construção civil (relacionados com a sua fixação, abertura e tapamento de eventuais roços ou negativos em paredes de alvenaria ou de betão), fixações, limpeza das condutas, pintura das condutas e respetivos suportes quando se aplique, ensaios de estanquicidade, e todos os trabalhos preparatórios e acessórios. | 64 | m² |  | 0
| 12.3706.01.1.3.3 | Conduta em chapa de 0.8 mm E600º/120 Conduta em chapa metálica de 0.8 mm com classificação de resistência ao fogo E600, com reforço corrugado transversal embutido na chapa metálica e com superfície lisa. Incluídos o aprovisionamento, fabrico, acessórios, peças de transição, juntas de ligação, portas de inspeção, transporte para o local de instalação, armazenamento nas instalações do Empreiteiro ou no local da obra, montagem e suportagem, meios de elevação e transporte, mão de obra, trabalhos de construção civil (relacionados com a sua fixação, abertura e tapamento de eventuais roços ou negativos em paredes de alvenaria ou de betão), fixações, limpeza das condutas, pintura das condutas e respetivos suportes quando se aplique, ensaios de estanquicidade, e todos os trabalhos preparatórios e acessórios. | 1067 | m² |  | 0
| 12.3706.01.1.3.4 | Conduta de chapa de 1 mm E600º/120 Conduta em chapa metálica de 1 mm com reforço corrugado transversal incorporado na chapa metálica e com superfície lisa. Incluídos o aprovisionamento, fabrico, acessórios, peças de transição, juntas de ligação, portas de inspeção, transporte para o local de instalação, armazenamento nas instalações do Empreiteiro ou no local da obra, montagem e suportagem, meios de elevação e transporte, mão de obra, trabalhos de construção civil (relacionados com a sua fixação, abertura e tapamento de eventuais roços ou negativos em paredes de alvenaria ou de betão), fixações, limpeza das condutas, pintura das condutas e respetivos suportes quando se aplique, ensaios de estanquicidade, e todos os trabalhos preparatórios e acessórios. | 470 | m² |  | 0
| 12.3706.01.1.3.5 | Conduta de chapa de 1.2 mm E600º/120 Conduta de chapa metálica de 1.2 mm com reforço corrugado transversal incorporado na chapa metálica e com superfície lisa. Incluídos o aprovisionamento, fabrico, acessórios, peças de transição, juntas de ligação, portas de inspeção, transporte para o local de instalação, armazenamento nas instalações do Empreiteiro ou no local da obra, montagem e suportagem, meios de elevação e transporte, mão de obra, trabalhos de construção civil (relacionados com a sua fixação, abertura e tapamento de eventuais roços ou negativos em paredes de alvenaria ou de betão), fixações, limpeza das condutas, pintura das condutas e respetivos suportes quando se aplique, ensaios de estanquicidade, e todos os trabalhos preparatórios e acessórios. | 675 | m² |  | 0
| 12.3706.01.1.3.6 | Manta de lã de vidro conduta metálica, espessura 30 mm Manta de lã, de acordo com a norma UNE-EN 14303, revestida numa das faces com um complexo de kraft-alumínio que actua como barreira de vapor, 30 mm de espessura, resistência térmica 1,25 m²K/W, condutividade térmica 0,04 W/(mK), Euroclasse B-s1, reacção ao fogo d0 de acordo com a norma UNE-EN 13501-1, com o código de designação MW-EN 14303-T2-MV1. Completamente instalado e em funcionamento. | 2276 | m² |  | 0
| 12.3706.01.1.3.7 | Grelhas de insuflação e extração (1225x325) mm. Em chapa de aço galvanizado, de dupla deflexão, com registos de caudal ajustável, feita de chapa de aço galvanizado, com lâminas horizontais reguláveis individualmente. Incluindo acessórios de montagem e elementos de fixação. | 72 | un |  | 0
| 12.3706.01.1.3.8 | Grelhas de insuflação e extração (425x325) mm. Em chapa de aço galvanizado, de dupla deflexão, com registos de caudal ajustável, feita de chapa de aço galvanizado, com lâminas horizontais reguláveis individualmente. Incluindo acessórios de montagem e elementos de fixação. | 70 | un |  | 0
| 12.3706.01.1.3.9 | Grelhas de insuflação e extração (625x225) mm. Em chapa de aço galvanizado, de dupla deflexão, com registos de caudal ajustável, feita de chapa de aço galvanizado, com lâminas horizontais reguláveis individualmente. Incluindo acessórios de montagem e elementos de fixação. | 2 | un |  | 0
| 12.3706.01.1.3.10 | Grelhas de admissão e extração de ar exterior em chapa de aço galvanizado com fiada de persianas horizontais fixas com inclinação contra o ar exterior, rede anti pássaro ou insetos e proteção anti chuva (1050x1050) mm. Incluindo acessórios de montagem e elementos de fixação. | 2 | un |  | 0
| 12.3708.01 | Troço: Estação Devesas
| 12.3708.01.1 | Ventilação e desenfumagem do Túnel e Estações Enterradas (VA)
| 12.3708.01.1.1 | Átrio
| 12.3708.01.1.1.1 | Ventilador axial reversível de 75 m3/s com um diâmetro de 2000 mm. Carcaça construída em chapa de aço laminado galvanizado a quente por imersão em banho de zinco após fabricação; Cubo em aço carbono S-355 J2 ou similar com tratamento anti-corrosão; Lâminas e fixações em liga de alumínio. Funcionamento contínuo durante não menos de duas (2) horas a uma temperatura de 400°C; Motor elétrico de potência nominal 132 kW; tensão 400Vac; frequência: 50 Hz; no. of poles 6; classe de eficiência IE-3; grau de proteção IP-55 e resistência à temperatura 400ºC-2h. Incluídos o aprovisionamento, transporte para o local da instalação, armazenamento nas instalações do Empreiteiro ou no local da obra, montagem, meios de elevação e transporte, mão de obra, trabalhos de construção civil (relacionados com a sua fixação), difusores em ambos os lados incorporando grelha de proteção, defletores, sensores de ventilador, conectores para cabos, fixações, juntas flexíveis, cone de aspiração aerodinâmico incorporando grelha de proteção, apoios anti vibráticos, pintura de proteção e acabamento, ligações mecânicas e elétricas, ensaios, testes e todos os trabalhos preparatórios e acessórios. | 4 | un |  | 0
| 12.3708.01.1.1.2 | Atenuador PK- (3000x5000x3000) mm Atenuadores sonoros dissipativos, de secção quadrangular, formados por septos, dispostos em paralelo, em chapa de aço carbono galvanizado de 1,2 mm de espessura, com enchimento (material absorsor) em tecido de fibras de vidro, laminado para fornecer proteção contra a abrasão do ar a velocidades de passagem até 20 m/s. | 1 | un |  | 0
| 12.3708.01.1.1.3 | Atenuador PK+ (3000x3600x4000) mm Atenuadores sonoros dissipativos, de secção quadrangular, formados por septos, dispostos em paralelo, em chapa de aço carbono galvanizado de 1,2 mm de espessura, com enchimento (material absorsor) em tecido de fibras de vidro, laminado para fornecer proteção contra a abrasão do ar a velocidades de passagem até 20 m/s. | 1 | un |  | 0
| 12.3708.01.1.1.4 | Registos de caudal motorizados (2800x4750) mm Registos retangulares com lâminas de abertura oposta, controlados por braços localizados externamente, com fecho total, concebidos para poderem funcionar com gases transportados a 400 °C durante duas (2) horas. | 1 | un |  | 0
| 12.3708.01.1.1.5 | Registos de caudal motorizados (2800x4750) mm Registos retangulares com lâminas de abertura oposta, controlados por braços localizados externamente, com fecho total, concebidos para poderem funcionar com gases transportados a 400 °C durante duas (2) horas. | 1 | un |  | 0
| 12.3708.01.1.1.6 | Registos de caudal motorizados (3000x3000) mm Registos retangulares com lâminas de abertura oposta, controlados por braços localizados externamente, com fecho total, concebidos para poderem funcionar com gases transportados a 400 °C durante duas (2) horas. | 4 | un |  | 0
| 12.3708.01.1.1.7 | Conduta em chapa de 0.8 mm E600º/120 Conduta em chapa metálica de 0.8 mm com classificação de resistência ao fogo E600, com reforço corrugado transversal embutido na chapa metálica e com superfície lisa. Incluídos o aprovisionamento, fabrico, acessórios, peças de transição, juntas de ligação, portas de inspeção, transporte para o local de instalação, armazenamento nas instalações do Empreiteiro ou no local da obra, montagem e suportagem, meios de elevação e transporte, mão de obra, trabalhos de construção civil (relacionados com a sua fixação, abertura e tapamento de eventuais roços ou negativos em paredes de alvenaria ou de betão), fixações, limpeza das condutas, pintura das condutas e respetivos suportes quando se aplique, ensaios de estanquicidade, e todos os trabalhos preparatórios e acessórios. | 6 | m² |  | 0
| 12.3708.01.1.1.8 | Conduta de chapa de 1 mm E600º/120 Conduta em chapa metálica de 1 mm com reforço corrugado transversal incorporado na chapa metálica e com superfície lisa. Incluídos o aprovisionamento, fabrico, acessórios, peças de transição, juntas de ligação, portas de inspeção, transporte para o local de instalação, armazenamento nas instalações do Empreiteiro ou no local da obra, montagem e suportagem, meios de elevação e transporte, mão de obra, trabalhos de construção civil (relacionados com a sua fixação, abertura e tapamento de eventuais roços ou negativos em paredes de alvenaria ou de betão), fixações, limpeza das condutas, pintura das condutas e respetivos suportes quando se aplique, ensaios de estanquicidade, e todos os trabalhos preparatórios e acessórios. | 22 | m² |  | 0
| 12.3708.01.1.1.9 | Conduta de chapa de 1.2 mm E600º/120 Conduta de chapa metálica de 1.2 mm com reforço corrugado transversal incorporado na chapa metálica e com superfície lisa. Incluídos o aprovisionamento, fabrico, acessórios, peças de transição, juntas de ligação, portas de inspeção, transporte para o local de instalação, armazenamento nas instalações do Empreiteiro ou no local da obra, montagem e suportagem, meios de elevação e transporte, mão de obra, trabalhos de construção civil (relacionados com a sua fixação, abertura e tapamento de eventuais roços ou negativos em paredes de alvenaria ou de betão), fixações, limpeza das condutas, pintura das condutas e respetivos suportes quando se aplique, ensaios de estanquicidade, e todos os trabalhos preparatórios e acessórios. | 215 | m² |  | 0
| 12.3708.01.1.1.10 | Manta de lã de vidro conduta metálica, espessura 30 mm Manta de lã, de acordo com a norma UNE-EN 14303, revestida numa das faces com um complexo de kraft-alumínio que actua como barreira de vapor, 30 mm de espessura, resistência térmica 1,25 m²K/W, condutividade térmica 0,04 W/(mK), Euroclasse B-s1, reacção ao fogo d0 de acordo com a norma UNE-EN 13501-1, com o código de designação MW-EN 14303-T2-MV1. Completamente instalado e em funcionamento. | 243 | m² |  | 0
| 12.3708.01.1.1.11 | Equipamento de pressurização para vias de fuga em caso de incêndio. Kit de sobrepressão constituído por uma unidade de impulsão para pressurização de escadas e vias de fuga (motor trifásico (400 V -50 Hz), proteção IP 55, Classe H de isolamento) e um painel de controlo que incorpora um sistema de controlo para ventiladores. O painel de controlo inclui: Variador de frequência programado para 50 Pa e sonda de pressão diferencial de alta precisão, Disjuntor termomagnético, Luz indicadora de estado: Operacional, Alarme, Activação de Incêndio e Arranque, Painel de controlo embutido com selector TEST para manutenção, Protocolo de funcionamento em modo seguro em caso de falha do sensor de pressão diferencial e rearme automático do sistema em caso de falha, Ligação de sinais de estado através de contactos sem potencial (FAULT, START e FIRE ON) e ligação a sistemas BMS via Modbus RTU para monitorização do equipamento, Memória do último estado de activação para maior segurança, reiniciável a partir do selector RESET no painel de controlo ou por meio de um sinal externo, Caixa metálica com protecção IP66 e fechadura com chave de serviço. Incluídos o aprovisionamento, transporte para o local da instalação, armazenamento nas instalações do Empreiteiro ou no local da obra, montagem, meios de elevação e transporte, mão de obra, trabalhos de construção civil (relacionados com a sua fixação), fixações, juntas flexíveis, cone aerodinâmico incorporando grelha de proteção na aspiração e na descarga, apoios anti vibráticos, pintura de proteção e acabamento, ligações mecânicas e elétricas, ensaios, testes e todos os trabalhos preparatórios e acessórios. | 2 | un |  | 0
| 12.3708.01.1.1.12 | Armário de controlodo ventilador (2100x800x600) mm PLC, tela sensível ao toque, controle de sinais do motor, sensores de vibração, detetor de bomba, tomadas de pressão, interruptores de fim de curso, controle de velocidade, controle local / remoto e cogumelo de emergência. | 2 | un |  | 0
| 12.3708.01.1.1.13 | Armário VSD (2100x800x600) mm Sistema de acionamento do ventilador, que será realizado por meio de um conversor de frequência. | 4 | un |  | 0
| 12.3708.01.1.1.14 | Quadro elétrico classe II de isolamento ou equivalente, totalmente instalado, cablado, ensaiado, equipado conforme indicado no esquema unifilar, com todas as homologações dos diferentes elementos de acordo com especificações técnicas. Similar a quadro de distribuição local. | 2 | un |  | 0
| 12.3708.01.1.1.15 | Cabo rígido constituído por alma condutora em cobre, na cor regulamentar (conforme o local e ambiente), instalado em tubo ou em caminho de cabos 3G6 | 85 | ml |  | 0
| 12.3708.01.1.1.16 | Cabo rígido constituído por alma condutora em cobre, na cor regulamentar (conforme o local e ambiente), instalado em tubo ou em caminho de cabos 5G6. | 20 | ml |  | 0
| 12.3708.01.1.1.17 | Sensor de temperatura de exterior | 1 | un |  | 0
| 12.3708.01.1.1.18 | Registos de regulação de caudal (850x850) mm Registos de lâminas retangulares bem como para o fecho de condutas de ventilação e aberturas em paredes ou lajes de pavimento. Estanquidade da caixa em conformidade com a norma EN 1751, classe C. Lâminas aerodinâmicas dispostas em paralelo. | 3 | un |  | 0
| 12.3708.01.1.1.19 | Registos de regulação de caudal (1000x1000) mm Registos de lâminas retangulares bem como para o fecho de condutas de ventilação e aberturas em paredes ou lajes de pavimento. Estanquidade da caixa em conformidade com a norma EN 1751, classe C. Lâminas aerodinâmicas dispostas em paralelo. | 2 | un |  | 0
| 12.3708.01.1.1.20 | Grelhas de admissão e extração de ar exterior em chapa de aço galvanizado com fiada de persianas horizontais fixas com inclinação contra o ar exterior, rede anti pássaro ou insetos e proteção anti chuva (850x850) mm. Incluindo acessórios de montagem e elementos de fixação. | 1 | un |  | 0
| 12.3708.01.1.1.21 | Grelhas de admissão e extração de ar exterior em chapa de aço galvanizado com fiada de persianas horizontais fixas com inclinação contra o ar exterior, rede anti pássaro ou insetos e proteção anti chuva (1000x1000) mm. Incluindo acessórios de montagem e elementos de fixação. | 1 | un |  | 0
| 12.3708.01.1.2 | Cais
| 12.3708.01.1.2.1 | Conduta em chapa de 0.8 mm E600º/120 Conduta em chapa metálica de 0.8 mm com classificação de resistência ao fogo E600, com reforço corrugado transversal embutido na chapa metálica e com superfície lisa. Incluídos o aprovisionamento, fabrico, acessórios, peças de transição, juntas de ligação, portas de inspeção, transporte para o local de instalação, armazenamento nas instalações do Empreiteiro ou no local da obra, montagem e suportagem, meios de elevação e transporte, mão de obra, trabalhos de construção civil (relacionados com a sua fixação, abertura e tapamento de eventuais roços ou negativos em paredes de alvenaria ou de betão), fixações, limpeza das condutas, pintura das condutas e respetivos suportes quando se aplique, ensaios de estanquicidade, e todos os trabalhos preparatórios e acessórios. | 2 | m² |  | 0
| 12.3708.01.1.2.2 | Conduta de chapa de 1 mm E600º/120 Conduta em chapa metálica de 1 mm com reforço corrugado transversal incorporado na chapa metálica e com superfície lisa. Incluídos o aprovisionamento, fabrico, acessórios, peças de transição, juntas de ligação, portas de inspeção, transporte para o local de instalação, armazenamento nas instalações do Empreiteiro ou no local da obra, montagem e suportagem, meios de elevação e transporte, mão de obra, trabalhos de construção civil (relacionados com a sua fixação, abertura e tapamento de eventuais roços ou negativos em paredes de alvenaria ou de betão), fixações, limpeza das condutas, pintura das condutas e respetivos suportes quando se aplique, ensaios de estanquicidade, e todos os trabalhos preparatórios e acessórios. | 1 | m² |  | 0
| 12.3708.01.1.2.3 | Manta de lã de vidro conduta metálica, espessura 30 mm Manta de lã, de acordo com a norma UNE-EN 14303, revestida numa das faces com um complexo de kraft-alumínio que actua como barreira de vapor, 30 mm de espessura, resistência térmica 1,25 m²K/W, condutividade térmica 0,04 W/(mK), Euroclasse B-s1, reacção ao fogo d0 de acordo com a norma UNE-EN 13501-1, com o código de designação MW-EN 14303-T2-MV1. Completamente instalado e em funcionamento. | 3 | m² |  | 0
| 12.3708.01.1.2.4 | Registos de regulação de caudal (850x850) mm Registos de lâminas retangulares bem como para o fecho de condutas de ventilação e aberturas em paredes ou lajes de pavimento. Estanquidade da caixa em conformidade com a norma EN 1751, classe C. Lâminas aerodinâmicas dispostas em paralelo. | 2 | un |  | 0
| 12.3708.01.1.2.5 | Registos de regulação de caudal (1000x1000) mm Registos de lâminas retangulares bem como para o fecho de condutas de ventilação e aberturas em paredes ou lajes de pavimento. Estanquidade da caixa em conformidade com a norma EN 1751, classe C. Lâminas aerodinâmicas dispostas em paralelo. | 2 | un |  | 0
| 12.3708.01.1.2.6 | Sensor de temperatura de ambiente | 2 | un |  | 0
| 12.3709.01 | Troço: Devesas / Soares dos Reis - PE3
| 12.3709.01.1 | Ventilação e desenfumagem do Túnel e Estações Enterradas (VA)
| 12.3709.01.1.1 | Equipamento de pressurização para vias de fuga em caso de incêndio. Kit de sobrepressão constituído por uma unidade de impulsão para pressurização de escadas e vias de fuga (motor trifásico (400 V -50 Hz), proteção IP 55, Classe H de isolamento) e um painel de controlo que incorpora um sistema de controlo para ventiladores. O painel de controlo inclui: Variador de frequência programado para 50 Pa e sonda de pressão diferencial de alta precisão, Disjuntor termomagnético, Luz indicadora de estado: Operacional, Alarme, Activação de Incêndio e Arranque, Painel de controlo embutido com selector TEST para manutenção, Protocolo de funcionamento em modo seguro em caso de falha do sensor de pressão diferencial e rearme automático do sistema em caso de falha, Ligação de sinais de estado através de contactos sem potencial (FAULT, START e FIRE ON) e ligação a sistemas BMS via Modbus RTU para monitorização do equipamento, Memória do último estado de activação para maior segurança, reiniciável a partir do selector RESET no painel de controlo ou por meio de um sinal externo, Caixa metálica com protecção IP66 e fechadura com chave de serviço. Incluídos o aprovisionamento, transporte para o local da instalação, armazenamento nas instalações do Empreiteiro ou no local da obra, montagem, meios de elevação e transporte, mão de obra, trabalhos de construção civil (relacionados com a sua fixação), fixações, juntas flexíveis, cone aerodinâmico incorporando grelha de proteção na aspiração e na descarga, apoios anti vibráticos, pintura de proteção e acabamento, ligações mecânicas e elétricas, ensaios, testes e todos os trabalhos preparatórios e acessórios. | 1 | un |  | 0
| 12.3709.01.1.2 | Conduta em chapa de 0.8 mm E600º/120 Conduta em chapa metálica de 0.8 mm com classificação de resistência ao fogo E600, com reforço corrugado transversal embutido na chapa metálica e com superfície lisa. Incluídos o aprovisionamento, fabrico, acessórios, peças de transição, juntas de ligação, portas de inspeção, transporte para o local de instalação, armazenamento nas instalações do Empreiteiro ou no local da obra, montagem e suportagem, meios de elevação e transporte, mão de obra, trabalhos de construção civil (relacionados com a sua fixação, abertura e tapamento de eventuais roços ou negativos em paredes de alvenaria ou de betão), fixações, limpeza das condutas, pintura das condutas e respetivos suportes quando se aplique, ensaios de estanquicidade, e todos os trabalhos preparatórios e acessórios. | 119 | m² |  | 0
| 12.3709.01.1.3 | Manta de lã de vidro conduta metálica, espessura 30 mm Manta de lã, de acordo com a norma UNE-EN 14303, revestida numa das faces com um complexo de kraft-alumínio que actua como barreira de vapor, 30 mm de espessura, resistência térmica 1,25 m²K/W, condutividade térmica 0,04 W/(mK), Euroclasse B-s1, reacção ao fogo d0 de acordo com a norma UNE-EN 13501-1, com o código de designação MW-EN 14303-T2-MV1. Completamente instalado e em funcionamento. | 119 | m² |  | 0
| 12.3709.01.1.4 | Registos de regulação de caudal (800X1000) mm Registos de lâminas retangulares bem como para o fecho de condutas de ventilação e aberturas em paredes ou lajes de pavimento. Estanquidade da caixa em conformidade com a norma EN 1751, classe C. Lâminas aerodinâmicas dispostas em paralelo. | 1 | un |  | 0
| 12.3709.01.1.5 | Grelhas de admissão e extração de ar exterior em chapa de aço galvanizado com fiada de persianas horizontais fixas com inclinação contra o ar exterior, rede anti pássaro ou insetos e proteção anti chuva (900x900) mm. Incluindo acessórios de montagem e elementos de fixação. | 1 | un |  | 0
| 12.3709.02 | Troço: Devesas / Soares dos Reis - PEV4
| 12.3709.02.1 | Ventilação e desenfumagem do Túnel e Estações Enterradas (VA)
| 12.3709.02.1.1 | Ventilador axial reversível de 150 m3/s com um diâmetro de 2500 mm. Carcaça construída em chapa de aço laminado galvanizado a quente por imersão em banho de zinco após fabricação; Cubo em aço carbono S-355 J2 ou similar com tratamento anti-corrosão; Lâminas e fixações em liga de alumínio. Funcionamento contínuo durante não menos de duas (2) horas a uma temperatura de 400°C; motor elétrico de potência nominal 180 kW; tensão 400Vac; frequência: 50 Hz; no. of poles 6; classe de eficiência IE-3; grau de proteção IP-55 e resistência à temperatura 400ºC-2h. Incluídos o aprovisionamento, transporte para o local da instalação, armazenamento nas instalações do Empreiteiro ou no local da obra, montagem, meios de elevação e transporte, mão de obra, trabalhos de construção civil (relacionados com a sua fixação), difusores em ambos os lados incorporando grelha de proteção, defletores, sensores de ventilador, conectores para cabos, fixações, juntas flexíveis, cone de aspiração aerodinâmico incorporando grelha de proteção, apoios anti vibráticos, pintura de proteção e acabamento, ligações mecânicas e elétricas, ensaios e todos os trabalhos preparatórios e acessórios. | 2 | un |  | 0
| 12.3709.02.1.2 | Equipamento de pressurização para vias de fuga em caso de incêndio. Kit de sobrepressão constituído por uma unidade de impulsão para pressurização de escadas e vias de fuga (motor trifásico (400 V -50 Hz), proteção IP 55, Classe H de isolamento) e um painel de controlo que incorpora um sistema de controlo para ventiladores. O painel de controlo inclui: Variador de frequência programado para 50 Pa e sonda de pressão diferencial de alta precisão, Disjuntor termomagnético, Luz indicadora de estado: Operacional, Alarme, Activação de Incêndio e Arranque, Painel de controlo embutido com selector TEST para manutenção, Protocolo de funcionamento em modo seguro em caso de falha do sensor de pressão diferencial e rearme automático do sistema em caso de falha, Ligação de sinais de estado através de contactos sem potencial (FAULT, START e FIRE ON) e ligação a sistemas BMS via Modbus RTU para monitorização do equipamento, Memória do último estado de activação para maior segurança, reiniciável a partir do selector RESET no painel de controlo ou por meio de um sinal externo, Caixa metálica com protecção IP66 e fechadura com chave de serviço. Incluídos o aprovisionamento, transporte para o local da instalação, armazenamento nas instalações do Empreiteiro ou no local da obra, montagem, meios de elevação e transporte, mão de obra, trabalhos de construção civil (relacionados com a sua fixação), fixações, juntas flexíveis, cone aerodinâmico incorporando grelha de proteção na aspiração e na descarga, apoios anti vibráticos, pintura de proteção e acabamento, ligações mecânicas e elétricas, ensaios, testes e todos os trabalhos preparatórios e acessórios. | 1 | un |  | 0
| 12.3709.02.1.3 | Atenuador (3800x6000x3000) mm Atenuadores sonoros dissipativos, de secção quadrangular, formados por septos, dispostos em paralelo, em chapa de aço carbono galvanizado de 1,2 mm de espessura, com enchimento (material absorsor) em tecido de fibras de vidro, laminado para fornecer proteção contra a abrasão do ar a velocidades de passagem até 20 m/s. | 1 | un |  | 0
| 12.3709.02.1.4 | Armário VSD (2100x800x600) mm Sistema de acionamento do ventilador, que será realizado por meio de um conversor de frequência. | 2 | un |  | 0
| 12.3709.02.1.5 | Armário de controle do ventilador (2100x800x600) mm PLC, tela sensível ao toque, controle de sinais do motor, sensores de vibração, detetor de bomba, tomadas de pressão, interruptores de fim de curso, controle de velocidade, controle local / remoto e cogumelo de emergência. | 1 | un |  | 0
| 12.3709.02.1.6 | Conduta em chapa de 0.8 mm E600º/120 Conduta em chapa metálica de 0.8 mm com classificação de resistência ao fogo E600, com reforço corrugado transversal embutido na chapa metálica e com superfície lisa. Incluídos o aprovisionamento, fabrico, acessórios, peças de transição, juntas de ligação, portas de inspeção, transporte para o local de instalação, armazenamento nas instalações do Empreiteiro ou no local da obra, montagem e suportagem, meios de elevação e transporte, mão de obra, trabalhos de construção civil (relacionados com a sua fixação, abertura e tapamento de eventuais roços ou negativos em paredes de alvenaria ou de betão), fixações, limpeza das condutas, pintura das condutas e respetivos suportes quando se aplique, ensaios de estanquicidade, e todos os trabalhos preparatórios e acessórios. | 124 | m² |  | 0
| 12.3709.02.1.7 | Manta de lã de vidro conduta metálica, espessura 30 mm Manta de lã, de acordo com a norma UNE-EN 14303, revestida numa das faces com um complexo de kraft-alumínio que actua como barreira de vapor, 30 mm de espessura, resistência térmica 1,25 m²K/W, condutividade térmica 0,04 W/(mK), Euroclasse B-s1, reacção ao fogo d0 de acordo com a norma UNE-EN 13501-1, com o código de designação MW-EN 14303-T2-MV1. Completamente instalado e em funcionamento. | 124 | m² |  | 0
| 12.3709.02.1.8 | Grelhas de admissão e extração de ar exterior em chapa de aço galvanizado com fiada de persianas horizontais fixas com inclinação contra o ar exterior, rede anti pássaro ou insetos e proteção anti chuva (900x900) mm. Incluindo acessórios de montagem e elementos de fixação. | 1 | un |  | 0
| 12.3709.02.1.9 | Registos de regulação de caudal (900x900) mm Registos de lâminas retangulares bem como para o fecho de condutas de ventilação e aberturas em paredes ou lajes de pavimento. Estanquidade da caixa em conformidade com a norma EN 1751, classe C. Lâminas aerodinâmicas dispostas em paralelo. | 1 | un |  | 0
| 12.3709.02.1.10 | Sensor de temperatura de exterior | 1 | un |  | 0
| 12.3709.02.1.11 | Sensor de temperatura de ambiente | 1 | un |  | 0
| 12.3710.01 | Troço: Estação Soares dos Reis
| 12.3710.01.1 | Ventilação e desenfumagem do Túnel e Estações Enterradas (VA)
| 12.3710.01.1.1 | Átrio
| 12.3710.01.1.1.1 | Ventilador axial reversível de 150 m3/s com um diâmetro de 2500 mm. Carcaça construída em chapa de aço laminado galvanizado a quente por imersão em banho de zinco após fabricação; Cubo em aço carbono S-355 J2 ou similar com tratamento anti-corrosão; Lâminas e fixações em liga de alumínio. Funcionamento contínuo durante não menos de duas (2) horas a uma temperatura de 400°C; motor elétrico de potência nominal 180 kW; tensão 400Vac; frequência: 50 Hz; no. of poles 6; classe de eficiência IE-3; grau de proteção IP-55 e resistência à temperatura 400ºC-2h. Incluídos o aprovisionamento, transporte para o local da instalação, armazenamento nas instalações do Empreiteiro ou no local da obra, montagem, meios de elevação e transporte, mão de obra, trabalhos de construção civil (relacionados com a sua fixação), difusores em ambos os lados incorporando grelha de proteção, defletores, sensores de ventilador, conectores para cabos, fixações, juntas flexíveis, cone de aspiração aerodinâmico incorporando grelha de proteção, apoios anti vibráticos, pintura de proteção e acabamento, ligações mecânicas e elétricas, ensaios e todos os trabalhos preparatórios e acessórios. | 2 | un |  | 0
| 12.3710.01.1.1.2 | Ventilador axial reversível de 37,5 m3/s com um diâmetro de 1200 mm. Carcaça construída em chapa de aço laminado galvanizado a quente por imersão em banho de zinco após fabricação; Cubo em aço carbono S-355 J2 ou similar com tratamento anti-corrosão; Lâminas e fixações em liga de alumínio. Funcionamento contínuo durante não menos de duas (2) horas a uma temperatura de 400°C; motor elétrico de potência nominal 55 kW; tensão 400Vac; frequência: 50 Hz; no. of poles 6; classe de eficiência IE-3; grau de proteção IP-55 e resistência à temperatura 400ºC-2h. Incluídos o aprovisionamento, transporte para o local da instalação, armazenamento nas instalações do Empreiteiro ou no local da obra, montagem, meios de elevação e transporte, mão de obra, trabalhos de construção civil (relacionados com a sua fixação), difusores em ambos os lados incorporando grelha de proteção, defletores, sensores de ventilador, conectores para cabos, fixações, juntas flexíveis, cone de aspiração aerodinâmico incorporando grelha de proteção, apoios anti vibráticos, pintura de proteção e acabamento, ligações mecânicas e elétricas, ensaios e todos os trabalhos preparatórios e acessórios. | 1 | un |  | 0
| 12.3710.01.1.1.3 | Equipamento de pressurização para vias de fuga em caso de incêndio. Kit de sobrepressão constituído por uma unidade de impulsão (ventilador de amortecedor) para pressurização de escadas e vias de fuga e um painel de controlo que incorpora um sistema de controlo para ventiladores de amortecedor. Incluídos o aprovisionamento, transporte para o local da instalação, armazenamento nas instalações do Empreiteiro ou no local da obra, montagem, meios de elevação e transporte, mão de obra, trabalhos de construção civil (relacionados com a sua fixação), fixações, juntas flexíveis, cone aerodinâmico incorporando grelha de proteção na aspiração e na descarga, apoios anti vibráticos, pintura de proteção e acabamento, ligações mecânicas e elétricas, ensaios e todos os trabalhos preparatórios e acessórios. | 2 | un |  | 0
| 12.3710.01.1.1.4 | Equipamento de pressurização para vias de fuga em caso de incêndio. Kit de sobrepressão constituído por uma unidade de impulsão para pressurização de escadas e vias de fuga (motor trifásico (400 V -50 Hz), proteção IP 55, Classe H de isolamento) e um painel de controlo que incorpora um sistema de controlo para ventiladores. O painel de controlo inclui: Variador de frequência programado para 50 Pa e sonda de pressão diferencial de alta precisão, Disjuntor termomagnético, Luz indicadora de estado: Operacional, Alarme, Activação de Incêndio e Arranque, Painel de controlo embutido com selector TEST para manutenção, Protocolo de funcionamento em modo seguro em caso de falha do sensor de pressão diferencial e rearme automático do sistema em caso de falha, Ligação de sinais de estado através de contactos sem potencial (FAULT, START e FIRE ON) e ligação a sistemas BMS via Modbus RTU para monitorização do equipamento, Memória do último estado de activação para maior segurança, reiniciável a partir do selector RESET no painel de controlo ou por meio de um sinal externo, Caixa metálica com protecção IP66 e fechadura com chave de serviço. Incluídos o aprovisionamento, transporte para o local da instalação, armazenamento nas instalações do Empreiteiro ou no local da obra, montagem, meios de elevação e transporte, mão de obra, trabalhos de construção civil (relacionados com a sua fixação), fixações, juntas flexíveis, cone aerodinâmico incorporando grelha de proteção na aspiração e na descarga, apoios anti vibráticos, pintura de proteção e acabamento, ligações mecânicas e elétricas, ensaios, testes e todos os trabalhos preparatórios e acessórios. | 1 | un |  | 0
| 12.3710.01.1.1.5 | Atenuador PK- (3700x8200x3000) mm Atenuadores sonoros dissipativos, de secção quadrangular, formados por septos, dispostos em paralelo, em chapa de aço carbono galvanizado de 1,2 mm de espessura, com enchimento (material absorsor) em tecido de fibras de vidro, laminado para fornecer proteção contra a abrasão do ar a velocidades de passagem até 20 m/s. | 1 | un |  | 0
| 12.3710.01.1.1.6 | Armário VSD (1900x800x600) mm Sistema de acionamento do ventilador, que será realizado por meio de um conversor de frequência. | 1 | un |  | 0
| 12.3710.01.1.1.7 | Armário VSD (2100x800x600) mm Sistema de acionamento do ventilador, que será realizado por meio de um conversor de frequência. | 2 | un |  | 0
| 12.3710.01.1.1.8 | Armário de controle do ventilador (2100x800x600) mm PLC, tela sensível ao toque, controle de sinais do motor, sensores de vibração, detetor de bomba, tomadas de pressão, interruptores de fim de curso, controle de velocidade, controle local / remoto e cogumelo de emergência. | 2 | un |  | 0
| 12.3710.01.1.1.9 | Quadro elétrico classe II de isolamento ou equivalente, totalmente instalado, cablado, ensaiado, equipado conforme indicado no esquema unifilar, com todas as homologações dos diferentes elementos de acordo com especificações técnicas. Similar a quadro de distribuição local. | 2 | un |  | 0
| 12.3710.01.1.1.10 | Cabo rígido constituído por alma condutora em cobre, na cor regulamentar (conforme o local e ambiente), instalado em tubo ou em caminho de cabos 3G6 | 101 | ml |  | 0
| 12.3710.01.1.1.11 | Cabo rígido constituído por alma condutora em cobre, na cor regulamentar (conforme o local e ambiente), instalado em tubo ou em caminho de cabos 5G6. | 28 | ml |  | 0
| 12.3710.01.1.1.12 | Sensor de temperatura de exterior | 1 | un |  | 0
| 12.3710.01.1.1.13 | Registos de caudal motorizados (2400x8400) mm Registos retangulares com lâminas de abertura oposta, controlados por braços localizados externamente, com fecho total, concebidos para poderem funcionar com gases transportados a 400 °C durante duas (2) horas. | 1 | un |  | 0
| 12.3710.01.1.1.14 | Registos de caudal motorizados (3200x3200) mm Registos retangulares com lâminas de abertura oposta, controlados por braços localizados externamente, com fecho total, concebidos para poderem funcionar com gases transportados a 400 °C durante duas (2) horas. | 2 | un |  | 0
| 12.3710.01.1.1.15 | Conduta de chapa de 1 mm E600º/120 Conduta em chapa metálica de 1 mm com reforço corrugado transversal incorporado na chapa metálica e com superfície lisa. Incluídos o aprovisionamento, fabrico, acessórios, peças de transição, juntas de ligação, portas de inspeção, transporte para o local de instalação, armazenamento nas instalações do Empreiteiro ou no local da obra, montagem e suportagem, meios de elevação e transporte, mão de obra, trabalhos de construção civil (relacionados com a sua fixação, abertura e tapamento de eventuais roços ou negativos em paredes de alvenaria ou de betão), fixações, limpeza das condutas, pintura das condutas e respetivos suportes quando se aplique, ensaios de estanquicidade, e todos os trabalhos preparatórios e acessórios. | 3 | m² |  | 0
| 12.3710.01.1.1.16 | Conduta de chapa de 1.2 mm E600º/120 Conduta de chapa metálica de 1.2 mm com reforço corrugado transversal incorporado na chapa metálica e com superfície lisa. Incluídos o aprovisionamento, fabrico, acessórios, peças de transição, juntas de ligação, portas de inspeção, transporte para o local de instalação, armazenamento nas instalações do Empreiteiro ou no local da obra, montagem e suportagem, meios de elevação e transporte, mão de obra, trabalhos de construção civil (relacionados com a sua fixação, abertura e tapamento de eventuais roços ou negativos em paredes de alvenaria ou de betão), fixações, limpeza das condutas, pintura das condutas e respetivos suportes quando se aplique, ensaios de estanquicidade, e todos os trabalhos preparatórios e acessórios. | 63 | m² |  | 0
| 12.3710.01.1.1.17 | Manta de lã de vidro conduta metálica, espessura 30 mm Manta de lã, de acordo com a norma UNE-EN 14303, revestida numa das faces com um complexo de kraft-alumínio que actua como barreira de vapor, 30 mm de espessura, resistência térmica 1,25 m²K/W, condutividade térmica 0,04 W/(mK), Euroclasse B-s1, reacção ao fogo d0 de acordo com a norma UNE-EN 13501-1, com o código de designação MW-EN 14303-T2-MV1. Completamente instalado e em funcionamento. | 66 | m² |  | 0
| 12.3710.01.1.1.18 | Grelhas de insuflação e extração (1300x600) mm. Em chapa de aço galvanizado, de dupla deflexão, com registos de caudal ajustável, feita de chapa de aço galvanizado, com lâminas horizontais reguláveis individualmente. Incluindo acessórios de montagem e elementos de fixação. | 40 | un |  | 0
| 12.3710.01.1.1.19 | Grelhas de admissão e extração de ar exterior em chapa de aço galvanizado com fiada de persianas horizontais fixas com inclinação contra o ar exterior, rede anti pássaro ou insetos e proteção anti chuva (1200x1200) mm. Incluindo acessórios de montagem e elementos de fixação. | 2 | un |  | 0
| 12.3710.01.1.1.20 | Grelhas de admissão e extração de ar exterior em chapa de aço galvanizado com fiada de persianas horizontais fixas com inclinação contra o ar exterior, rede anti pássaro ou insetos e proteção anti chuva (850x850) mm. Incluindo acessórios de montagem e elementos de fixação. | 1 | un |  | 0
| 12.3710.01.1.1.21 | Registos de regulação de caudal (830x1000) mm Registos de lâminas retangulares bem como para o fecho de condutas de ventilação e aberturas em paredes ou lajes de pavimento. Estanquidade da caixa em conformidade com a norma EN 1751, classe C. Lâminas aerodinâmicas dispostas em paralelo. | 3 | un |  | 0
| 12.3710.01.1.1.22 | Registos de regulação de caudal (600x600) mm Registos de lâminas retangulares bem como para o fecho de condutas de ventilação e aberturas em paredes ou lajes de pavimento. Estanquidade da caixa em conformidade com a norma EN 1751, classe C. Lâminas aerodinâmicas dispostas em paralelo. | 2 | un |  | 0
| 12.3710.01.1.2 | Mezanino
| 12.3710.01.1.2.1 | Ventilador axial reversível de 37,5 m3/s com um diâmetro de 1200 mm. Carcaça construída em chapa de aço laminado galvanizado a quente por imersão em banho de zinco após fabricação; Cubo em aço carbono S-355 J2 ou similar com tratamento anti-corrosão; Lâminas e fixações em liga de alumínio. Funcionamento contínuo durante não menos de duas (2) horas a uma temperatura de 400°C; motor elétrico de potência nominal 55 kW; tensão 400Vac; frequência: 50 Hz; no. of poles 6; classe de eficiência IE-3; grau de proteção IP-55 e resistência à temperatura 400ºC-2h. Incluídos o aprovisionamento, transporte para o local da instalação, armazenamento nas instalações do Empreiteiro ou no local da obra, montagem, meios de elevação e transporte, mão de obra, trabalhos de construção civil (relacionados com a sua fixação), difusores em ambos os lados incorporando grelha de proteção, defletores, sensores de ventilador, conectores para cabos, fixações, juntas flexíveis, cone de aspiração aerodinâmico incorporando grelha de proteção, apoios anti vibráticos, pintura de proteção e acabamento, ligações mecânicas e elétricas, ensaios e todos os trabalhos preparatórios e acessórios. | 2 | un |  | 0
| 12.3710.01.1.2.2 | Atenuador PK+ (2000x8000x3000) mm Atenuadores sonoros dissipativos, de secção quadrangular, formados por septos, dispostos em paralelo, em chapa de aço carbono galvanizado de 1,2 mm de espessura, com enchimento (material absorsor) em tecido de fibras de vidro, laminado para fornecer proteção contra a abrasão do ar a velocidades de passagem até 20 m/s. | 1 | un |  | 0
| 12.3710.01.1.2.3 | Armário de controle do ventilador inclui variadores de frequência (1900x800x600) mm | 2 | un |  | 0
| 12.3710.01.1.2.4 | Armário de controle do ventilador (2100x800x600) mm PLC, tela sensível ao toque, controle de sinais do motor, sensores de vibração, detetor de bomba, tomadas de pressão, interruptores de fim de curso, controle de velocidade, controle local / remoto e cogumelo de emergência. | 1 | un |  | 0
| 12.3710.01.1.2.5 | Registos de caudal motorizados (1600x2000) mm Registos retangulares com lâminas de abertura oposta, controlados por braços localizados externamente, com fecho total, concebidos para poderem funcionar com gases transportados a 400 °C durante duas (2) horas. | 3 | un |  | 0
| 12.3710.01.1.2.6 | Registos de caudal motorizados (3000x7200) mm Registos retangulares com lâminas de abertura oposta, controlados por braços localizados externamente, com fecho total, concebidos para poderem funcionar com gases transportados a 400 °C durante duas (2) horas. | 2 | un |  | 0
| 12.3710.01.1.2.7 | Condutas retangulares 0.8 mm espessura Condutas em chapa de aço galvanizado a quente St 37.2 (aço macio) com revestimento em zinco. Incluídos o aprovisionamento, fabrico, acessórios, peças de transição, juntas de ligação, portas de inspeção, transporte para o local de instalação, armazenamento nas instalações do Empreiteiro ou no local da obra, montagem e suportagem, meios de elevação e transporte, mão de obra, trabalhos de construção civil (relacionados com a sua fixação, abertura e tapamento de eventuais roços ou negativos em paredes de alvenaria ou de betão), fixações, limpeza das condutas, pintura das condutas e respetivos suportes quando se aplique, ensaios de estanquicidade, e todos os trabalhos preparatórios e acessórios. | 86 | m² |  | 0
| 12.3710.01.1.2.8 | Condutas retangulares 1.0 mm espessura Condutas em chapa de aço galvanizado a quente St 37.2 (aço macio) com revestimento em zinco. Incluídos o aprovisionamento, fabrico, acessórios, peças de transição, juntas de ligação, portas de inspeção, transporte para o local de instalação, armazenamento nas instalações do Empreiteiro ou no local da obra, montagem e suportagem, meios de elevação e transporte, mão de obra, trabalhos de construção civil (relacionados com a sua fixação, abertura e tapamento de eventuais roços ou negativos em paredes de alvenaria ou de betão), fixações, limpeza das condutas, pintura das condutas e respetivos suportes quando se aplique, ensaios de estanquicidade, e todos os trabalhos preparatórios e acessórios. | 42 | m² |  | 0
| 12.3710.01.1.2.9 | Condutas retangulares 1.2 mm espessura Condutas em chapa de aço galvanizado a quente St 37.2 (aço macio) com revestimento em zinco. Incluídos o aprovisionamento, fabrico, acessórios, peças de transição, juntas de ligação, portas de inspeção, transporte para o local de instalação, armazenamento nas instalações do Empreiteiro ou no local da obra, montagem e suportagem, meios de elevação e transporte, mão de obra, trabalhos de construção civil (relacionados com a sua fixação, abertura e tapamento de eventuais roços ou negativos em paredes de alvenaria ou de betão), fixações, limpeza das condutas, pintura das condutas e respetivos suportes quando se aplique, ensaios de estanquicidade, e todos os trabalhos preparatórios e acessórios. | 743 | m² |  | 0
| 12.3710.01.1.2.10 | Manta de lã de vidro conduta metálica, espessura 30 mm Manta de lã, de acordo com a norma UNE-EN 14303, revestida numa das faces com um complexo de kraft-alumínio que actua como barreira de vapor, 30 mm de espessura, resistência térmica 1,25 m²K/W, condutividade térmica 0,04 W/(mK), Euroclasse B-s1, reacção ao fogo d0 de acordo com a norma UNE-EN 13501-1, com o código de designação MW-EN 14303-T2-MV1. Completamente instalado e em funcionamento. | 871 | m² |  | 0
| 12.3710.01.1.2.11 | Registos de controlo (830x1000) mm Registos de lâminas retangulares bem como para o fecho de condutas de ventilação e aberturas em paredes ou lajes de pavimento. Estanquidade da caixa em conformidade com a norma EN 1751, classe C. Lâminas aerodinâmicas dispostas em paralelo | 3 | un |  | 0
| 12.3710.01.1.2.12 | Registos de controlo (600x600) mm Registos de lâminas retangulares bem como para o fecho de condutas de ventilação e aberturas em paredes ou lajes de pavimento. Estanquidade da caixa em conformidade com a norma EN 1751, classe C. Lâminas aerodinâmicas dispostas em paralelo | 2 | un |  | 0
| 12.3710.01.1.3 | Cais
| 12.3710.01.1.3.1 | Registos de caudal motorizados (1800x900) mm Registos retangulares com lâminas de abertura oposta, controlados por braços localizados externamente, com fecho total, concebidos para poderem funcionar com gases transportados a 400 °C durante duas (2) horas. | 2 | un |  | 0
| 12.3710.01.1.3.2 | Registos de caudal motorizados (3200x3200) mm Registos retangulares com lâminas de abertura oposta, controlados por braços localizados externamente, com fecho total, concebidos para poderem funcionar com gases transportados a 400 °C durante duas (2) horas. | 2 | un |  | 0
| 12.3710.01.1.3.3 | Cortina ou barreira de fumo resistente 600ºC durante 120 minutos (5530x2120) mm Caixa de aço galvanizado (200x250) mm. Tecido de fibra sintética revestido em ambos os lados com poliuretano retardador de fogo. | 2 | un |  | 0
| 12.3710.01.1.3.4 | Cortina ou barreira de fumo resistente 600ºC durante 120 minutos (5500x1840) mm Caixa de aço galvanizado (200x250) mm. Tecido de fibra sintética revestido em ambos os lados com poliuretano retardador de fogo. | 2 | un |  | 0
| 12.3710.01.1.3.5 | Conduta em chapa de 0.8 mm E600º/120 Conduta em chapa metálica de 0.8 mm com classificação de resistência ao fogo E600, com reforço corrugado transversal embutido na chapa metálica e com superfície lisa. Incluídos o aprovisionamento, fabrico, acessórios, peças de transição, juntas de ligação, portas de inspeção, transporte para o local de instalação, armazenamento nas instalações do Empreiteiro ou no local da obra, montagem e suportagem, meios de elevação e transporte, mão de obra, trabalhos de construção civil (relacionados com a sua fixação, abertura e tapamento de eventuais roços ou negativos em paredes de alvenaria ou de betão), fixações, limpeza das condutas, pintura das condutas e respetivos suportes quando se aplique, ensaios de estanquicidade, e todos os trabalhos preparatórios e acessórios. | 160 | m² |  | 0
| 12.3710.01.1.3.6 | Conduta de chapa de 1.2 mm E600º/120 Conduta de chapa metálica de 1.2 mm com reforço corrugado transversal incorporado na chapa metálica e com superfície lisa. Incluídos o aprovisionamento, fabrico, acessórios, peças de transição, juntas de ligação, portas de inspeção, transporte para o local de instalação, armazenamento nas instalações do Empreiteiro ou no local da obra, montagem e suportagem, meios de elevação e transporte, mão de obra, trabalhos de construção civil (relacionados com a sua fixação, abertura e tapamento de eventuais roços ou negativos em paredes de alvenaria ou de betão), fixações, limpeza das condutas, pintura das condutas e respetivos suportes quando se aplique, ensaios de estanquicidade, e todos os trabalhos preparatórios e acessórios. | 48 | m² |  | 0
| 12.3710.01.1.3.7 | Manta de lã de vidro conduta metálica, espessura 30 mm Manta de lã, de acordo com a norma UNE-EN 14303, revestida numa das faces com um complexo de kraft-alumínio que actua como barreira de vapor, 30 mm de espessura, resistência térmica 1,25 m²K/W, condutividade térmica 0,04 W/(mK), Euroclasse B-s1, reacção ao fogo d0 de acordo com a norma UNE-EN 13501-1, com o código de designação MW-EN 14303-T2-MV1. Completamente instalado e em funcionamento. | 208 | m² |  | 0
| 12.3710.01.1.3.8 | Registos de regulação de caudal (830x1000) mm Registos de lâminas retangulares bem como para o fecho de condutas de ventilação e aberturas em paredes ou lajes de pavimento. Estanquidade da caixa em conformidade com a norma EN 1751, classe C. Lâminas aerodinâmicas dispostas em paralelo. | 3 | un |  | 0
| 12.3710.01.1.3.9 | Registos de regulação de caudal (600x600) mm Registos de lâminas retangulares bem como para o fecho de condutas de ventilação e aberturas em paredes ou lajes de pavimento. Estanquidade da caixa em conformidade com a norma EN 1751, classe C. Lâminas aerodinâmicas dispostas em paralelo. | 2 | un |  | 0
| 12.3710.01.1.3.10 | Sensor de temperatura de ambiente | 1 | un |  | 0
| 12.3711.01 | Troço: Soares dos Reis / Santo Ovídeo (LH) - PEV5
| 12.3711.01.1 | Ventilação e desenfumagem do Túnel e Estações Enterradas (VA)
| 12.3711.01.1.1 | Ventilador axial reversível de 150 m3/s com um diâmetro de 2500 mm. Carcaça construída em chapa de aço laminado galvanizado a quente por imersão em banho de zinco após fabricação; Cubo em aço carbono S-355 J2 ou similar com tratamento anti-corrosão; Lâminas e fixações em liga de alumínio. Funcionamento contínuo durante não menos de duas (2) horas a uma temperatura de 400°C; motor elétrico de potência nominal 280 kW; tensão 400Vac; frequência: 50 Hz; no. of poles 6; classe de eficiência IE-3; grau de proteção IP-55 e resistência à temperatura 400ºC-2h. Incluídos o aprovisionamento, transporte para o local da instalação, armazenamento nas instalações do Empreiteiro ou no local da obra, montagem, meios de elevação e transporte, mão de obra, trabalhos de construção civil (relacionados com a sua fixação), difusores em ambos os lados incorporando grelha de proteção, defletores, sensores de ventilador, conectores para cabos, fixações, juntas flexíveis, cone de aspiração aerodinâmico incorporando grelha de proteção, apoios anti vibráticos, pintura de proteção e acabamento, ligações mecânicas e elétricas, ensaios e todos os trabalhos preparatórios e acessórios. | 2 | un |  | 0
| 12.3711.01.1.2 | Equipamento de pressurização para vias de fuga em caso de incêndio. Kit de sobrepressão constituído por uma unidade de impulsão para pressurização de escadas e vias de fuga (motor trifásico (400 V -50 Hz), proteção IP 55, Classe H de isolamento) e um painel de controlo que incorpora um sistema de controlo para ventiladores. O painel de controlo inclui: Variador de frequência programado para 50 Pa e sonda de pressão diferencial de alta precisão, Disjuntor termomagnético, Luz indicadora de estado: Operacional, Alarme, Activação de Incêndio e Arranque, Painel de controlo embutido com selector TEST para manutenção, Protocolo de funcionamento em modo seguro em caso de falha do sensor de pressão diferencial e rearme automático do sistema em caso de falha, Ligação de sinais de estado através de contactos sem potencial (FAULT, START e FIRE ON) e ligação a sistemas BMS via Modbus RTU para monitorização do equipamento, Memória do último estado de activação para maior segurança, reiniciável a partir do selector RESET no painel de controlo ou por meio de um sinal externo, Caixa metálica com protecção IP66 e fechadura com chave de serviço. Incluídos o aprovisionamento, transporte para o local da instalação, armazenamento nas instalações do Empreiteiro ou no local da obra, montagem, meios de elevação e transporte, mão de obra, trabalhos de construção civil (relacionados com a sua fixação), fixações, juntas flexíveis, cone aerodinâmico incorporando grelha de proteção na aspiração e na descarga, apoios anti vibráticos, pintura de proteção e acabamento, ligações mecânicas e elétricas, ensaios, testes e todos os trabalhos preparatórios e acessórios. | 1 | un |  | 0
| 12.3711.01.1.3 | Atenuador (3700x6600x3000) mm Atenuadores sonoros dissipativos, de secção quadrangular, formados por septos, dispostos em paralelo, em chapa de aço carbono galvanizado de 1,2 mm de espessura, com enchimento (material absorsor) em tecido de fibras de vidro, laminado para fornecer proteção contra a abrasão do ar a velocidades de passagem até 20 m/s. | 1 | un |  | 0
| 12.3711.01.1.4 | Armário VSD (2100x800x600) mm Sistema de acionamento do ventilador, que será realizado por meio de um conversor de frequência. | 2 | un |  | 0
| 12.3711.01.1.5 | Armário de controle do ventilador (2100x800x600) mm PLC, tela sensível ao toque, controle de sinais do motor, sensores de vibração, detetor de bomba, tomadas de pressão, interruptores de fim de curso, controle de velocidade, controle local / remoto e cogumelo de emergência. | 1 | un |  | 0
| 12.3711.01.1.6 | Conduta em chapa de 0.8 mm E600º/120 Conduta em chapa metálica de 0.8 mm com classificação de resistência ao fogo E600, com reforço corrugado transversal embutido na chapa metálica e com superfície lisa. Incluídos o aprovisionamento, fabrico, acessórios, peças de transição, juntas de ligação, portas de inspeção, transporte para o local de instalação, armazenamento nas instalações do Empreiteiro ou no local da obra, montagem e suportagem, meios de elevação e transporte, mão de obra, trabalhos de construção civil (relacionados com a sua fixação, abertura e tapamento de eventuais roços ou negativos em paredes de alvenaria ou de betão), fixações, limpeza das condutas, pintura das condutas e respetivos suportes quando se aplique, ensaios de estanquicidade, e todos os trabalhos preparatórios e acessórios. | 80 | m² |  | 0
| 12.3711.01.1.7 | Manta de lã de vidro conduta metálica, espessura 30 mm Manta de lã, de acordo com a norma UNE-EN 14303, revestida numa das faces com um complexo de kraft-alumínio que actua como barreira de vapor, 30 mm de espessura, resistência térmica 1,25 m²K/W, condutividade térmica 0,04 W/(mK), Euroclasse B-s1, reacção ao fogo d0 de acordo com a norma UNE-EN 13501-1, com o código de designação MW-EN 14303-T2-MV1. Completamente instalado e em funcionamento. | 80 | m² |  | 0
| 12.3711.01.1.8 | Grelhas de admissão e extração de ar exterior em chapa de aço galvanizado com fiada de persianas horizontais fixas com inclinação contra o ar exterior, rede anti pássaro ou insetos e proteção anti chuva (900x900) mm. Incluindo acessórios de montagem e elementos de fixação. | 1 | un |  | 0
| 12.3711.01.1.9 | Registos de regulação de caudal (900x900) mm Registos de lâminas retangulares bem como para o fecho de condutas de ventilação e aberturas em paredes ou lajes de pavimento. Estanquidade da caixa em conformidade com a norma EN 1751, classe C. Lâminas aerodinâmicas dispostas em paralelo. | 1 | un |  | 0
| 12.3711.01.1.10 | Sensor de temperatura de exterior | 1 | un |  | 0
| 12.3711.01.1.11 | Sensor de temperatura de ambiente | 1 | un |  | 0
| 12.3712.01 | Troço: Estação Santo Ovídeo (LH)
| 12.3712.01.1 | Ventilação e desenfumagem do Túnel e Estações Enterradas (VA)
| 12.3712.01.1.1 | Átrio
| 12.3712.01.1.1.1 | Ventilador axial reversível de 37.5 m3/s com um diâmetro de 1200 mm. Carcaça construída em chapa de aço laminado galvanizado a quente por imersão em banho de zinco após fabricação; Cubo em aço carbono S-355 J2 ou similar com tratamento anti-corrosão; Lâminas e fixações em liga de alumínio. Funcionamento contínuo durante não menos de duas (2) horas a uma temperatura de 400°C; motor elétrico de potência nominal 55 kW; tensão 400Vac; frequência: 50 Hz; no. of poles 6; classe de eficiência IE-3; grau de proteção IP-55 e resistência à temperatura 400ºC-2h. Incluídos o aprovisionamento, transporte para o local da instalação, armazenamento nas instalações do Empreiteiro ou no local da obra, montagem, meios de elevação e transporte, mão de obra, trabalhos de construção civil (relacionados com a sua fixação), difusores em ambos os lados incorporando grelha de proteção, defletores, sensores de ventilador, conectores para cabos, fixações, juntas flexíveis, cone de aspiração aerodinâmico incorporando grelha de proteção, apoios anti vibráticos, pintura de proteção e acabamento, ligações mecânicas e elétricas, ensaios, testes e todos os trabalhos preparatórios e acessórios. | 1 | un |  | 0
| 12.3712.01.1.1.2 | Atenuador PK- (3000x10050x1000) mm Atenuadores sonoros dissipativos, de secção quadrangular, formados por septos, dispostos em paralelo, em chapa de aço carbono galvanizado de 1,2 mm de espessura, com enchimento (material absorsor) em tecido de fibras de vidro, laminado para fornecer proteção contra a abrasão do ar a velocidades de passagem até 20 m/s. | 1 | un |  | 0
| 12.3712.01.1.1.3 | Atenuador PK+ (1800x3000x2500) mm Atenuadores sonoros dissipativos, de secção quadrangular, formados por septos, dispostos em paralelo, em chapa de aço carbono galvanizado de 1,2 mm de espessura, com enchimento (material absorsor) em tecido de fibras de vidro, laminado para fornecer proteção contra a abrasão do ar a velocidades de passagem até 20 m/s. | 1 | un |  | 0
| 12.3712.01.1.1.4 | Conduta de chapa de 1.2 mm E600º/120 Conduta de chapa metálica de 1.2 mm com reforço corrugado transversal incorporado na chapa metálica e com superfície lisa. Incluídos o aprovisionamento, fabrico, acessórios, peças de transição, juntas de ligação, portas de inspeção, transporte para o local de instalação, armazenamento nas instalações do Empreiteiro ou no local da obra, montagem e suportagem, meios de elevação e transporte, mão de obra, trabalhos de construção civil (relacionados com a sua fixação, abertura e tapamento de eventuais roços ou negativos em paredes de alvenaria ou de betão), fixações, limpeza das condutas, pintura das condutas e respetivos suportes quando se aplique, ensaios de estanquicidade, e todos os trabalhos preparatórios e acessórios. | 214 | m² |  | 0
| 12.3712.01.1.1.5 | Manta de lã de vidro conduta metálica, espessura 30 mm Manta de lã, de acordo com a norma UNE-EN 14303, revestida numa das faces com um complexo de kraft-alumínio que actua como barreira de vapor, 30 mm de espessura, resistência térmica 1,25 m²K/W, condutividade térmica 0,04 W/(mK), Euroclasse B-s1, reacção ao fogo d0 de acordo com a norma UNE-EN 13501-1, com o código de designação MW-EN 14303-T2-MV1. Completamente instalado e em funcionamento. | 214 | m² |  | 0
| 12.3712.01.1.1.6 | Armário VSD (1900x800x600) mm Sistema de acionamento do ventilador, que será realizado por meio de um conversor de frequência. | 1 | un |  | 0
| 12.3712.01.1.1.7 | Armário de controlodo ventilador (2100x800x600) mm PLC, tela sensível ao toque, controle de sinais do motor, sensores de vibração, detetor de bomba, tomadas de pressão, interruptores de fim de curso, controle de velocidade, controle local / remoto e cogumelo de emergência. | 1 | un |  | 0
| 12.3712.01.1.1.8 | Quadro elétrico classe II de isolamento ou equivalente, totalmente instalado, cablado, ensaiado, equipado conforme indicado no esquema unifilar, com todas as homologações dos diferentes elementos de acordo com especificações técnicas. Similar a quadro de distribuição local. | 2 | un |  | 0
| 12.3712.01.1.1.9 | Cabo rígido constituído por alma condutora em cobre, na cor regulamentar (conforme o local e ambiente), instalado em tubo ou em caminho de cabos 3G6 | 89 | ml |  | 0
| 12.3712.01.1.1.10 | Cabo rígido constituído por alma condutora em cobre, na cor regulamentar (conforme o local e ambiente), instalado em tubo ou em caminho de cabos 5G6. | 25 | ml |  | 0
| 12.3712.01.1.1.11 | Sensor de temperatura de exterior | 1 | un |  | 0
| 12.3712.01.1.2 | Intermedio
| 12.3712.01.1.2.1 | Ventilador axial reversível de 150 m3/s com um diâmetro de 2500 mm. Carcaça construída em chapa de aço laminado galvanizado a quente por imersão em banho de zinco após fabricação; Cubo em aço carbono S-355 J2 ou similar com tratamento anti-corrosão; Lâminas e fixações em liga de alumínio. Funcionamento contínuo durante não menos de duas (2) horas a uma temperatura de 400°C; motor elétrico de potência nominal 180 kW; tensão 400Vac; frequência: 50 Hz; no. of poles 6; classe de eficiência IE-3; grau de proteção IP-55 e resistência à temperatura 400ºC-2h. Incluídos o aprovisionamento, transporte para o local da instalação, armazenamento nas instalações do Empreiteiro ou no local da obra, montagem, meios de elevação e transporte, mão de obra, trabalhos de construção civil (relacionados com a sua fixação), difusores em ambos os lados incorporando grelha de proteção, defletores, sensores de ventilador, conectores para cabos, fixações, juntas flexíveis, cone de aspiração aerodinâmico incorporando grelha de proteção, apoios anti vibráticos, pintura de proteção e acabamento, ligações mecânicas e elétricas, ensaios e todos os trabalhos preparatórios e acessórios. | 2 | un |  | 0
| 12.3712.01.1.2.2 | Ventilador axial reversível de 37.5 m3/s com um diâmetro de 1200 mm. Carcaça construída em chapa de aço laminado galvanizado a quente por imersão em banho de zinco após fabricação; Cubo em aço carbono S-355 J2 ou similar com tratamento anti-corrosão; Lâminas e fixações em liga de alumínio. Funcionamento contínuo durante não menos de duas (2) horas a uma temperatura de 400°C; motor elétrico de potência nominal 55 kW; tensão 400Vac; frequência: 50 Hz; no. of poles 6; classe de eficiência IE-3; grau de proteção IP-55 e resistência à temperatura 400ºC-2h. Incluídos o aprovisionamento, transporte para o local da instalação, armazenamento nas instalações do Empreiteiro ou no local da obra, montagem, meios de elevação e transporte, mão de obra, trabalhos de construção civil (relacionados com a sua fixação), difusores em ambos os lados incorporando grelha de proteção, defletores, sensores de ventilador, conectores para cabos, fixações, juntas flexíveis, cone de aspiração aerodinâmico incorporando grelha de proteção, apoios anti vibráticos, pintura de proteção e acabamento, ligações mecânicas e elétricas, ensaios e todos os trabalhos preparatórios e acessórios. | 1 | un |  | 0
| 12.3712.01.1.2.3 | Armário VSD (1900x800x600) mm Sistema de acionamento do ventilador, que será realizado por meio de um conversor de frequência. | 1 | un |  | 0
| 12.3712.01.1.2.4 | Armário VSD (2100x800x600) mm Sistema de acionamento do ventilador, que será realizado por meio de um conversor de frequência. | 2 | un |  | 0
| 12.3712.01.1.2.5 | Armário de controlodo ventilador (2100x800x600) mm PLC, tela sensível ao toque, controle de sinais do motor, sensores de vibração, detetor de bomba, tomadas de pressão, interruptores de fim de curso, controle de velocidade, controle local / remoto e cogumelo de emergência. | 2 | un |  | 0
| 12.3712.01.1.2.6 | Conduta de chapa de 1.2 mm E600º/120 Conduta de chapa metálica de 1.2 mm com reforço corrugado transversal incorporado na chapa metálica e com superfície lisa. Incluídos o aprovisionamento, fabrico, acessórios, peças de transição, juntas de ligação, portas de inspeção, transporte para o local de instalação, armazenamento nas instalações do Empreiteiro ou no local da obra, montagem e suportagem, meios de elevação e transporte, mão de obra, trabalhos de construção civil (relacionados com a sua fixação, abertura e tapamento de eventuais roços ou negativos em paredes de alvenaria ou de betão), fixações, limpeza das condutas, pintura das condutas e respetivos suportes quando se aplique, ensaios de estanquicidade, e todos os trabalhos preparatórios e acessórios. | 7 | m² |  | 0
| 12.3712.01.1.2.7 | Manta de lã de vidro conduta metálica, espessura 30 mm Manta de lã, de acordo com a norma UNE-EN 14303, revestida numa das faces com um complexo de kraft-alumínio que actua como barreira de vapor, 30 mm de espessura, resistência térmica 1,25 m²K/W, condutividade térmica 0,04 W/(mK), Euroclasse B-s1, reacção ao fogo d0 de acordo com a norma UNE-EN 13501-1, com o código de designação MW-EN 14303-T2-MV1. Completamente instalado e em funcionamento. | 7 | m² |  | 0
| 12.3712.01.1.2.8 | Registos de caudal motorizados (1800x900) mm Registos retangulares com lâminas de abertura oposta, controlados por braços localizados externamente, com fecho total, concebidos para poderem funcionar com gases transportados a 400 °C durante duas (2) horas. | 4 | un |  | 0
| 12.3712.01.1.2.9 | Grelhas de admissão e extração de ar exterior em chapa de aço galvanizado com fiada de persianas horizontais fixas com inclinação contra o ar exterior, rede anti pássaro ou insetos e proteção anti chuva (3200x3200) mm. Incluindo acessórios de montagem e elementos de fixação. | 2 | un |  | 0
| 12.3712.01.1.3 | Cais
| 12.3712.01.1.3.1 | Conduta em chapa de 0.8 mm E600º/120 Conduta em chapa metálica de 0.8 mm com classificação de resistência ao fogo E600, com reforço corrugado transversal embutido na chapa metálica e com superfície lisa. Incluídos o aprovisionamento, fabrico, acessórios, peças de transição, juntas de ligação, portas de inspeção, transporte para o local de instalação, armazenamento nas instalações do Empreiteiro ou no local da obra, montagem e suportagem, meios de elevação e transporte, mão de obra, trabalhos de construção civil (relacionados com a sua fixação, abertura e tapamento de eventuais roços ou negativos em paredes de alvenaria ou de betão), fixações, limpeza das condutas, pintura das condutas e respetivos suportes quando se aplique, ensaios de estanquicidade, e todos os trabalhos preparatórios e acessórios. | 87 | m² |  | 0
| 12.3712.01.1.3.2 | Conduta de chapa de 1 mm E600º/120 Conduta em chapa metálica de 1 mm com reforço corrugado transversal incorporado na chapa metálica e com superfície lisa. Incluídos o aprovisionamento, fabrico, acessórios, peças de transição, juntas de ligação, portas de inspeção, transporte para o local de instalação, armazenamento nas instalações do Empreiteiro ou no local da obra, montagem e suportagem, meios de elevação e transporte, mão de obra, trabalhos de construção civil (relacionados com a sua fixação, abertura e tapamento de eventuais roços ou negativos em paredes de alvenaria ou de betão), fixações, limpeza das condutas, pintura das condutas e respetivos suportes quando se aplique, ensaios de estanquicidade, e todos os trabalhos preparatórios e acessórios. | 43 | m² |  | 0
| 12.3712.01.1.3.3 | Conduta de chapa de 1.2 mm E600º/120 Conduta de chapa metálica de 1.2 mm com reforço corrugado transversal incorporado na chapa metálica e com superfície lisa. Incluídos o aprovisionamento, fabrico, acessórios, peças de transição, juntas de ligação, portas de inspeção, transporte para o local de instalação, armazenamento nas instalações do Empreiteiro ou no local da obra, montagem e suportagem, meios de elevação e transporte, mão de obra, trabalhos de construção civil (relacionados com a sua fixação, abertura e tapamento de eventuais roços ou negativos em paredes de alvenaria ou de betão), fixações, limpeza das condutas, pintura das condutas e respetivos suportes quando se aplique, ensaios de estanquicidade, e todos os trabalhos preparatórios e acessórios. | 423 | m² |  | 0
| 12.3712.01.1.3.4 | Manta de lã de vidro conduta metálica, espessura 30 mm Manta de lã, de acordo com a norma UNE-EN 14303, revestida numa das faces com um complexo de kraft-alumínio que actua como barreira de vapor, 30 mm de espessura, resistência térmica 1,25 m²K/W, condutividade térmica 0,04 W/(mK), Euroclasse B-s1, reacção ao fogo d0 de acordo com a norma UNE-EN 13501-1, com o código de designação MW-EN 14303-T2-MV1. Completamente instalado e em funcionamento. | 553 | m² |  | 0
| 12.3712.01.1.3.5 | Cortina ou barreira de fumo resistente 600ºC durante 120 minutos (11200x2380) mm Caixa de aço galvanizado (200x250) mm. Tecido de fibra sintética revestido em ambos os lados com poliuretano retardador de fogo. | 2 | un |  | 0
| 12.3712.01.1.3.6 | Cortina ou barreira de fumo resistente 600ºC durante 120 minutos (8430x620) mm Caixa de aço galvanizado (200x250) mm. Tecido de fibra sintética revestido em ambos os lados com poliuretano retardador de fogo. | 2 | un |  | 0
| 12.3712.01.1.3.7 | Cortina corta-fogo resistente 1000ºC durante 120 minutos (4300x3700) mm Tecido de fibra de vidro reforçado com malha de aço revestida com folha de alumínio em ambos os lados. Painel de controlo que ative a cortina tanto para o fecho como para a abertura. | 1 | un |  | 0
| 12.3712.01.1.3.8 | Registos de caudal motorizados (3000x3000) mm Registos retangulares com lâminas de abertura oposta, controlados por braços localizados externamente, com fecho total, concebidos para poderem funcionar com gases transportados a 400 °C durante duas (2) horas. | 2 | un |  | 0
| 12.3712.01.1.3.9 | Registos de caudal motorizados (3210x5510) mm Registos retangulares com lâminas de abertura oposta, controlados por braços localizados externamente, com fecho total, concebidos para poderem funcionar com gases transportados a 400 °C durante duas (2) horas. | 1 | un |  | 0
| 12.3712.01.1.3.10 | Grelhas de insuflação e extração (1300x600) mm. Grelhas em chapa perfilada de aço galvanizado, com lâminas horizontais reguláveis individualmente, com fixação por parafuso visível, com armação de montagem em chapa de aço galvanizado, para montagem em teto falso, parede ou conduta. Todos os acessórios e fixadores de montagem estão incluídos. | 40 | un |  | 0
| 12.3712.01.1.3.11 | Grelhas de admissão e extração de ar exterior em chapa de aço galvanizado com fiada de persianas horizontais fixas com inclinação contra o ar exterior, rede anti pássaro ou insetos e proteção anti chuva (1800x1800) mm. Incluindo acessórios de montagem e elementos de fixação. | 1 | un |  | 0
| 12.3712.01.1.3.12 | Sensor de temperatura de ambiente | 2 | un |  | 0
| 13 | SISTEMA DE AR CONDICIONADO (AVAC) |  |  |  | 0
| 13.3502.01 | Troço: Estação Casa da Música (LH)
| 13.3502.01.1 | Caixas de Ventilação de Ligação a condutas
| 13.3502.01.1.1 | Fornecimento e montagem de Caixa de Ventilação de Ligação a condutas, conforme P-PR-LI-8000-VA-ET-SCN-0000010-00, E.T.2, incluindo todos os trabalhos preparatórios e acessórios:
| 13.3502.01.1.1.1 | VI PDT2 | 1 | un |  | 0
| 13.3502.01.1.1.2 | VE PDT2 | 1 | un |  | 0
| 13.3502.01.2 | Ventiladores ATEX em polipropileno
| 13.3502.01.2.1 | Fornecimento e montagem de Ventiladores ATEX em polipropileno, conforme P-PR-LI-8000-VA-ET-SCN-0000010-00, E.T.3, incluindo todos os trabalhos preparatórios e acessórios:
| 13.3502.01.2.1.1 | VE SB2 | 1 | un |  | 0
| 13.3502.01.3 | Unidades Climatização
| 13.3502.01.3.1 | Fornecimento e montagem de Unidades de Climatização, conforme P-PR-LI-8000-VA-ET-SCN-0000010-00, E.T.5, incluindo todos os trabalhos preparatórios e acessórios:
| 13.3502.01.3.1.1 | Unidades Split de Condutas - Sala de Baterias, com classificação ATEX | 1 | un |  | 0
| 13.3502.01.4 | Unidades Climatização de Alta Precisão "Close Control"
| 13.3502.01.4.1 | Fornecimento e montagem de Unidades de Climatização de Alta Precisão "Close Control", conforme P-PR-LI-8000-VA-ET-SCN-0000010-00, E.T.6, incluindo todos os trabalhos preparatórios e acessórios.
| 13.3502.01.4.1.1 | Unidade Close Control - Salas de Dados e Telecomunicações | 2 | un |  | 0
| 13.3502.01.5 | Condutas em Chapa Galvanizada e Acessórios
| 13.3502.01.5.1 | Fornecimento e montagem de Condutas circulares, em chapa galvanizada, incluindo todos os acessórios de fixação, suspensão, montagem, ligação, deflectores, registos de caudal, portas de visita e demais acessórios , conforme P-PR-LI-8000-VA-ET-SCN-0000010-00, E.T.7, incluindo todos os trabalhos preparatórios e acessórios, nos seguintes diâmetros
| 13.3502.01.5.1.1 | Ø 500 | 5 | ml |  | 0
| 13.3502.01.5.1.2 | Ø 800 | 79 | ml |  | 0
| 13.3502.01.6 | Condutas em PP-H e Acessórios
| 13.3502.01.6.1 | Fornecimento e montagem de Condutas circulares em PP-H, DN 300, incluindo todos os acessórios de fixação, suspensão, montagem, ligação, deflectores, registos de caudal, portas de visita e demais acessórios , conforme P-PR-LI-8000-VA-ET-SCN-0000010-00, E.T.8, incluindo todos os trabalhos preparatórios e acessórios. | 70 | ml |  | 0
| 13.3502.01.7 | Grelhas de Insuflação e de Extração de Ar e respetivos acessórios
| 13.3502.01.7.1 | Fornecimento e montagem de Grelhas de Insuflação e de Extração de Ar, incluindo acessórios conforme P-PR-LI-8000-VA-ET-SCN-0000010-00,E.T.9, incluindo todos os trabalhos preparatórios e acessórios:
| 13.3502.01.7.1.1 | Ge 300x300 - Sala de Baterias (Compósito) | 1 | un |  | 0
| 13.3502.01.7.1.2 | GI 250x300 - Sala de Baterias (Compósito) | 1 | un |  | 0
| 13.3502.01.8 | Selagens Corta Fogo
| 13.3502.01.8.1 | Execução de selagens Corta Fogo conforme P-PR-LI-8000-VA-ET-SCN-0000010-00, E.T.15, incluindo todos os trabalhos preparatórios e acessórios. | 1 | un |  | 0
| 13.3503.01 | Troço: Casa da Música (LH) / Campo Alegre - PEV1
| 13.3503.01.1 | Sistema de ar condicionado
| 13.3503.01.1.1 | Ventiladores centrífugos de conduta em linha (1580 m3/h) Motor elétrico de rotor exterior, monofásico 230V-50 Hz do tipo ECM de baixo consumo. Isolamento da classe F e índice de proteção IP 44.Incluídos o aprovisionamento, transporte para o local da instalação, armazenamento nas instalações do Empreiteiro ou no local da obra, montagem, meios de elevação e transporte, mão de obra, trabalhos de construção civil (relacionados com a sua fixação), acessórios de monitorização e segurança (sondas, pressotatos, interruptor de corte), fixações, peças de transição, juntas flexíveis, apoios anti vibráticos, ligações mecânicas e elétricas, ensaios, testes e todos os trabalhos preparatórios e acessórios. | 1 | un |  | 0
| 13.3503.01.1.2 | Sistema ar acondicionado VRF, composto por unidade externa de recuperação de calor e unidades interiores do tipo parede/teto/conduta/cassete, incluíndo caixa de recuperação de calor, sonda de temperatura, controlo remoto com termóstato ambiente (para regulação da temperatura, velocidades, temporização, etc.), todas as ligações mecânicas, elétricas e de comando necessárias para o seu bom funcionamento (cablagem entre a unidade exterior e a unidade interior), testes e ensaios.
| 13.3503.01.1.2.1 | Unidade Interior VRV Teto R32 (Potência de arrefecimento 4.5 kW). Incluindo o fornecimento e a instalação de contactos secos para ligação da unidade interior ao dispositivo exterior, incluindo o cabo do bus de comunicações e a fonte de alimentação, para controlo das seguintes funções da unidade: monitorização do estado de funcionamento, estado de alarme da unidade, bem como controlo de ligar/desligar e encerramento forçado da unidade. | 3 | un |  | 0
| 13.3503.01.1.2.2 | Unidade Interior VRV Parede R32 (Potência de arrefecimento 11.2 kW). Incluindo o fornecimento e a instalação de contactos secos para ligação da unidade interior ao dispositivo exterior, incluindo o cabo do bus de comunicações e a fonte de alimentação, para controlo das seguintes funções da unidade: monitorização do estado de funcionamento, estado de alarme da unidade, bem como controlo de ligar/desligar e encerramento forçado da unidade. | 1 | un |  | 0
| 13.3503.01.1.2.3 | Caixa de recuperação de calor R32 - 4 saídas | 1 | un |  | 0
| 13.3503.01.1.2.4 | Controlo remoto com fios. Bluetooth | 4 | un |  | 0
| 13.3503.01.1.2.5 | Unidade exterior VRV com recuperação de calor R32 (Pôtencia de arrefecimento 40 kW). Fonte de alimentação - Frequência x Fase x Tensão 50 x 3N~ x 380-415 Hz x x V. Interruptor de alta pressão, protector de sobrecarga do accionamento do ventilador, protector de sobrecarga do inversor. Incluindo elementos anti-vibração e cablagem de controlo entre as unidades exteriores e interiores. | 1 | un |  | 0
| 13.3503.01.1.3 | Cabo constituído por alma condutora em cobreinstalado em tubo ou em caminho de cabos, de 2x1 mm, sem polaridade ou ligações em estrela. | 5 | ml |  | 0
| 13.3503.01.1.4 | BACnet interface. Fornecimento e instalação de controlo remoto com fios com ecrã LCD retroiluminado com sensor de temperatura ambiente, função de temperatura de ponto de regulação duplo, função de arranque/paragem, definição de temperatura de ponto de regulação, acções programáveis para cada dia da semana e configuração da unidade interior, incluindo cabo de bus de comunicação e fonte de alimentação. | 1 | un |  | 0
| 13.3503.01.1.5 | Condutas retangulares 0.6 mm espessura em chapa de aço galvanizado a quente St 37.2 (aço macio) com revestimento em zinco. Incluídos o aprovisionamento, fabrico, acessórios, peças de transição, juntas de ligação, portas de inspeção, transporte para o local de instalação, armazenamento nas instalações do Empreiteiro ou no local da obra, montagem e suportagem, meios de elevação e transporte, mão de obra, trabalhos de construção civil (relacionados com a sua fixação, abertura e tapamento de eventuais roços ou negativos em paredes de alvenaria ou de betão), fixações, limpeza das condutas, ligações equipotenciais, pintura das condutas e respetivos suportes quando se aplique, ensaios de estanquicidade, e todos os trabalhos preparatórios e acessórios. | 66 | m² |  | 0
| 13.3503.01.1.6 | Condutas retangulares 1.2 mm espessura em chapa de aço galvanizado a quente St 37.2 (aço macio) com revestimento em zinco. Incluídos o aprovisionamento, fabrico, acessórios, peças de transição, juntas de ligação, portas de inspeção, transporte para o local de instalação, armazenamento nas instalações do Empreiteiro ou no local da obra, montagem e suportagem, meios de elevação e transporte, mão de obra, trabalhos de construção civil (relacionados com a sua fixação, abertura e tapamento de eventuais roços ou negativos em paredes de alvenaria ou de betão), fixações, limpeza das condutas, ligações equipotenciais, pintura das condutas e respetivos suportes quando se aplique, ensaios de estanquicidade, e todos os trabalhos preparatórios e acessórios. | 5 | m² |  | 0
| 13.3503.01.1.7 | Grelhas de insuflação e extração (425x165) mm. Incluindo acessórios de montagem e elementos de fixação. Em chapa de aço galvanizado, de dupla deflexão, com registos de caudal ajustável, feita de chapa de aço galvanizado, com lâminas horizontais reguláveis individualmente. Incluindo acessórios de montagem e elementos de fixação. | 1 | un |  | 0
| 13.3503.01.1.8 | Grelhas de insuflação e extração (425x325) mm. Incluindo acessórios de montagem e elementos de fixação. Em chapa de aço galvanizado, de dupla deflexão, com registos de caudal ajustável, feita de chapa de aço galvanizado, com lâminas horizontais reguláveis individualmente. Incluindo acessórios de montagem e elementos de fixação. | 4 | un |  | 0
| 13.3503.01.1.9 | Grelhas de insuflação e extração (525x225) mm. Incluindo acessórios de montagem e elementos de fixação. Em chapa de aço galvanizado, de dupla deflexão, com registos de caudal ajustável, feita de chapa de aço galvanizado, com lâminas horizontais reguláveis individualmente. Incluindo acessórios de montagem e elementos de fixação. | 2 | un |  | 0
| 13.3503.01.1.10 | Grelhas de insuflação e extração (525x325) mm. Incluindo acessórios de montagem e elementos de fixação. Em chapa de aço galvanizado, de dupla deflexão, com registos de caudal ajustável, feita de chapa de aço galvanizado, com lâminas horizontais reguláveis individualmente. Incluindo acessórios de montagem e elementos de fixação. | 2 | un |  | 0
| 13.3503.01.1.11 | Grelhas de admissão e extração de ar exterior em chapa de aço galvanizado com fiada de persianas horizontais fixas com inclinação contra o ar exterior, rede anti pássaro ou insetos e proteção anti chuva (270x2000) mm. Incluindo acessórios de montagem e elementos de fixação. | 1 | un |  | 0
| 13.3503.01.1.12 | Tubagem em cobre de espessura 0.8 mm Linha de refrigeração para gás e líquido feita com tubagem de cobre, desidratada e sem costura em barras ou bobinas, com cobertura de espuma elastomérica. Incluindo todos os acessórios, ligações, juntas de ramificação de linhas de refrigeração, elementos de suporte galvanizados e carga de gás.
| 13.3503.01.1.12.1 | Diâmetro 9.6 mm | 63 | ml |  | 0
| 13.3503.01.1.12.2 | Diâmetro 12.7 mm | 108 | ml |  | 0
| 13.3503.01.1.13 | Tubagem em cobre de espessura 1.0 mm Linha de refrigeração para gás e líquido feita com tubagem de cobre, desidratada e sem costura em barras ou bobinas, com cobertura de espuma elastomérica. Incluindo todos os acessórios, ligações, juntas de ramificação de linhas de refrigeração, elementos de suporte galvanizados e carga de gás.
| 13.3503.01.1.13.1 | Diâmetro 19.1 mm | 27 | ml |  | 0
| 13.3503.01.1.14 | Tubo em PVC 20 mm para esgoto dos condensados das unidades interiores de climatização, com todos os acessórios necessários para o seu bom funcionamento | 5 | ml |  | 0
| 13.3503.01.1.15 | Tubo em PVC 20 mm para esgoto dos condensados das unidades interiores de climatização, com todos os acessórios necessários para o seu bom funcionamento | 8 | ml |  | 0
| 13.3503.01.1.16 | Tubo em PVC 20 mm para esgoto dos condensados das unidades interiores de climatização, com todos os acessórios necessários para o seu bom funcionamento | 3 | ml |  | 0
| 13.3504.01 | Troço: Estação Campo Alegre
| 13.3504.01.1 | Sistema de ar condicionado
| 13.3504.01.1.1 | Piso Técnico
| 13.3504.01.1.1.1 | Ventiladores centrífugos de conduta em linha (837 m3/h) Motor elétrico de rotor exterior, monofásico 230V-50 Hz do tipo ECM de baixo consumo. Isolamento da classe F e índice de proteção IP 44.Incluídos o aprovisionamento, transporte para o local da instalação, armazenamento nas instalações do Empreiteiro ou no local da obra, montagem, meios de elevação e transporte, mão de obra, trabalhos de construção civil (relacionados com a sua fixação), acessórios de monitorização e segurança (sondas, pressotatos, interruptor de corte), fixações, peças de transição, juntas flexíveis, apoios anti vibráticos, ligações mecânicas e elétricas, ensaios, testes e todos os trabalhos preparatórios e acessórios. | 1 | un |  | 0
| 13.3504.01.1.1.2 | Ventiladores centrífugos de conduta em linha (422 m3/h) Motor elétrico de rotor exterior, monofásico 230V-50 Hz do tipo ECM de baixo consumo. Isolamento da classe F e índice de proteção IP 44.Incluídos o aprovisionamento, transporte para o local da instalação, armazenamento nas instalações do Empreiteiro ou no local da obra, montagem, meios de elevação e transporte, mão de obra, trabalhos de construção civil (relacionados com a sua fixação), acessórios de monitorização e segurança (sondas, pressotatos, interruptor de corte), fixações, peças de transição, juntas flexíveis, apoios anti vibráticos, ligações mecânicas e elétricas, ensaios, testes e todos os trabalhos preparatórios e acessórios. | 1 | un |  | 0
| 13.3504.01.1.1.3 | Recuperação de calor (613 m3/h) Motor EC Technology e bypass incorporado; Eficiência de recuperação de calor até 86%; Permutador de calor de placas de contra-fluxo; Estrutura com perfis de alumínio reforçado de alta qualidade. Incluídos o aprovisionamento, transporte para o local da instalação, armazenamento nas instalações do Empreiteiro ou no local da obra, montagem, meios de elevação e transporte, mão de obra, trabalhos de construção civil (relacionados com a sua fixação), acessórios de monitorização e segurança (sondas, pressotatos, interruptor de corte), fixações, peças de transição, juntas flexíveis, apoios anti vibráticos, ligações mecânicas e elétricas, ensaios, testes e todos os trabalhos preparatórios e acessórios. | 1 | un |  | 0
| 13.3504.01.1.1.4 | Sistema ar acondicionado VRF, composto por unidade externa de bomba de calor e unidades interiores do tipo parede/teto/conduta/cassete, sonda de temperatura, controlo remoto com termóstato ambiente (para regulação da temperatura, velocidades, temporização, etc.), todas as ligações mecânicas, elétricas e de comando necessárias para o seu bom funcionamento (cablagem entre a unidade exterior e a unidade interior), testes e ensaios.
| 13.3504.01.1.1.4.1 | Unidade Interior VRV Parede R32 (Potência de arrefecimento 5.6 kW). Incluindo o fornecimento e a instalação de contactos secos para ligação da unidade interior ao dispositivo exterior, incluindo o cabo do bus de comunicações e a fonte de alimentação, para controlo das seguintes funções da unidade: monitorização do estado de funcionamento, estado de alarme da unidade, bem como controlo de ligar/desligar e encerramento forçado da unidade. | 1 | un |  | 0
| 13.3504.01.1.1.4.2 | Unidade Interior VRV Parede R32 (Potência de arrefecimento 3.6 kW). Incluindo o fornecimento e a instalação de contactos secos para ligação da unidade interior ao dispositivo exterior, incluindo o cabo do bus de comunicações e a fonte de alimentação, para controlo das seguintes funções da unidade: monitorização do estado de funcionamento, estado de alarme da unidade, bem como controlo de ligar/desligar e encerramento forçado da unidade. | 2 | un |  | 0
| 13.3504.01.1.1.4.3 | Controlo remoto com fios. Bluetooth | 3 | un |  | 0
| 13.3504.01.1.1.4.4 | Unidade exterior VRV Bomba de calor R32 (Potência de arrefecimento 22.4 kW). Fonte de alimentação - Frequência x Fase x Tensão 50 x 3N~ x 380-415 Hz x x V. Protector de sobrecarga do inversor, protector térmico do motor do compressor, protector de sobrecarga do accionamento do ventilador, fusível PCI, interruptor de alta pressão (automático), interruptor de alta pressão (manual). Incluindo elementos anti-vibração e cablagem de controlo entre as unidades exteriores e interiores. | 1 | un |  | 0
| 13.3504.01.1.1.5 | Cabo constituído por alma condutora em cobreinstalado em tubo ou em caminho de cabos, de 2x1 mm, sem polaridade ou ligações em estrela. | 5 | ml |  | 0
| 13.3504.01.1.1.6 | BACnet interface. Fornecimento e instalação de controlo remoto com fios com ecrã LCD retroiluminado com sensor de temperatura ambiente, função de temperatura de ponto de regulação duplo, função de arranque/paragem, definição de temperatura de ponto de regulação, acções programáveis para cada dia da semana e configuração da unidade interior, incluindo cabo de bus de comunicação e fonte de alimentação. | 1 | un |  | 0
| 13.3504.01.1.1.7 | Condutas retangulares 0.6 mm espessura em chapa de aço galvanizado a quente St 37.2 (aço macio) com revestimento em zinco. Incluídos o aprovisionamento, fabrico, acessórios, peças de transição, juntas de ligação, portas de inspeção, transporte para o local de instalação, armazenamento nas instalações do Empreiteiro ou no local da obra, montagem e suportagem, meios de elevação e transporte, mão de obra, trabalhos de construção civil (relacionados com a sua fixação, abertura e tapamento de eventuais roços ou negativos em paredes de alvenaria ou de betão), fixações, limpeza das condutas, ligações equipotenciais, pintura das condutas e respetivos suportes quando se aplique, ensaios de estanquicidade, e todos os trabalhos preparatórios e acessórios. | 20 | m² |  | 0
| 13.3504.01.1.1.8 | Grelhas de insuflação e extração (425x165) mm. Incluindo acessórios de montagem e elementos de fixação. Em chapa de aço galvanizado, de dupla deflexão, com registos de caudal ajustável, feita de chapa de aço galvanizado, com lâminas horizontais reguláveis individualmente. Incluindo acessórios de montagem e elementos de fixação. | 1 | un |  | 0
| 13.3504.01.1.1.9 | Grelhas de insuflação e extração (425x225) mm. Incluindo acessórios de montagem e elementos de fixação. Em chapa de aço galvanizado, de dupla deflexão, com registos de caudal ajustável, feita de chapa de aço galvanizado, com lâminas horizontais reguláveis individualmente. Incluindo acessórios de montagem e elementos de fixação. | 2 | un |  | 0
| 13.3504.01.1.1.10 | Grelhas de insuflação e extração (525x225) mm. Incluindo acessórios de montagem e elementos de fixação. Em chapa de aço galvanizado, de dupla deflexão, com registos de caudal ajustável, feita de chapa de aço galvanizado, com lâminas horizontais reguláveis individualmente. Incluindo acessórios de montagem e elementos de fixação. | 1 | un |  | 0
| 13.3504.01.1.1.11 | Grelhas de insuflação e extração (525x325) mm. Incluindo acessórios de montagem e elementos de fixação. Em chapa de aço galvanizado, de dupla deflexão, com registos de caudal ajustável, feita de chapa de aço galvanizado, com lâminas horizontais reguláveis individualmente. Incluindo acessórios de montagem e elementos de fixação. | 1 | un |  | 0
| 13.3504.01.1.1.12 | Grelhas de insuflação e extração (625x325) mm. Incluindo acessórios de montagem e elementos de fixação. Em chapa de aço galvanizado, de dupla deflexão, com registos de caudal ajustável, feita de chapa de aço galvanizado, com lâminas horizontais reguláveis individualmente. Incluindo acessórios de montagem e elementos de fixação. | 1 | un |  | 0
| 13.3504.01.1.1.13 | Grelhas de admissão e extração de ar exterior em chapa de aço galvanizado com fiada de persianas horizontais fixas com inclinação contra o ar exterior, rede anti pássaro ou insetos e proteção anti chuva (300x250) mm. Incluindo acessórios de montagem e elementos de fixação. | 1 | un |  | 0
| 13.3504.01.1.1.14 | Grelhas de admissão e extração de ar exterior em chapa de aço galvanizado com fiada de persianas horizontais fixas com inclinação contra o ar exterior, rede anti pássaro ou insetos e proteção anti chuva (350x200) mm. Incluindo acessórios de montagem e elementos de fixação. | 1 | un |  | 0
| 13.3504.01.1.1.15 | Tubagem em cobre de espessura 0.8 mm Linha de refrigeração para gás e líquido feita com tubagem de cobre, desidratada e sem costura em barras ou bobinas, com cobertura de espuma elastomérica. Incluindo todos os acessórios, ligações, juntas de ramificação de linhas de refrigeração, elementos de suporte galvanizados e carga de gás.
| 13.3504.01.1.1.15.1 | Diâmetro 9.6 mm | 69 | ml |  | 0
| 13.3504.01.1.1.15.2 | Diâmetro 12.7 mm | 11 | ml |  | 0
| 13.3504.01.1.1.15.3 | Diâmetro 16.0 mm | 16 | ml |  | 0
| 13.3504.01.1.1.16 | Tubagem em cobre de espessura 1.0 mm Linha de refrigeração para gás e líquido feita com tubagem de cobre, desidratada e sem costura em barras ou bobinas, com cobertura de espuma elastomérica. Incluindo todos os acessórios, ligações, juntas de ramificação de linhas de refrigeração, elementos de suporte galvanizados e carga de gás.
| 13.3504.01.1.1.16.1 | Diâmetro 19.1 mm | 12 | ml |  | 0
| 13.3504.01.1.1.16.2 | Diâmetro 25.4 mm | 15 | ml |  | 0
| 13.3504.01.1.1.16.3 | Diâmetro 31.8 mm | 18 | ml |  | 0
| 13.3504.01.1.1.17 | Tubo em PVC 20 mm para esgoto dos condensados das unidades interiores de climatização, com todos os acessórios necessários para o seu bom funcionamento | 10 | ml |  | 0
| 13.3504.01.1.2 | Mezanino
| 13.3504.01.1.2.1 | Ventiladores centrífugos de conduta em linha (135 m3/h) Motor elétrico de rotor exterior, monofásico 230V-50 Hz do tipo ECM de baixo consumo. Isolamento da classe F e índice de proteção IP 44.Incluídos o aprovisionamento, transporte para o local da instalação, armazenamento nas instalações do Empreiteiro ou no local da obra, montagem, meios de elevação e transporte, mão de obra, trabalhos de construção civil (relacionados com a sua fixação), acessórios de monitorização e segurança (sondas, pressotatos, interruptor de corte), fixações, peças de transição, juntas flexíveis, apoios anti vibráticos, ligações mecânicas e elétricas, ensaios, testes e todos os trabalhos preparatórios e acessórios. | 1 | un |  | 0
| 13.3504.01.1.2.2 | Ventiladores centrífugos de conduta em linha (648 m3/h) Motor elétrico de rotor exterior, monofásico 230V-50 Hz do tipo ECM de baixo consumo. Isolamento da classe F e índice de proteção IP 44.Incluídos o aprovisionamento, transporte para o local da instalação, armazenamento nas instalações do Empreiteiro ou no local da obra, montagem, meios de elevação e transporte, mão de obra, trabalhos de construção civil (relacionados com a sua fixação), acessórios de monitorização e segurança (sondas, pressotatos, interruptor de corte), fixações, peças de transição, juntas flexíveis, apoios anti vibráticos, ligações mecânicas e elétricas, ensaios, testes e todos os trabalhos preparatórios e acessórios. | 1 | un |  | 0
| 13.3504.01.1.2.3 | Recuperação de calor (1538 m3/h) Motor EC Technology e bypass incorporado; Eficiência de recuperação de calor até 86%; Permutador de calor de placas de contra-fluxo; Estrutura com perfis de alumínio reforçado de alta qualidade. Incluídos o aprovisionamento, transporte para o local da instalação, armazenamento nas instalações do Empreiteiro ou no local da obra, montagem, meios de elevação e transporte, mão de obra, trabalhos de construção civil (relacionados com a sua fixação), acessórios de monitorização e segurança (sondas, pressotatos, interruptor de corte), fixações, peças de transição, juntas flexíveis, apoios anti vibráticos, ligações mecânicas e elétricas, ensaios, testes e todos os trabalhos preparatórios e acessórios. | 1 | un |  | 0
| 13.3504.01.1.2.4 | Condutas retangulares 0.6 mm espessura em chapa de aço galvanizado a quente St 37.2 (aço macio) com revestimento em zinco. Incluídos o aprovisionamento, fabrico, acessórios, peças de transição, juntas de ligação, portas de inspeção, transporte para o local de instalação, armazenamento nas instalações do Empreiteiro ou no local da obra, montagem e suportagem, meios de elevação e transporte, mão de obra, trabalhos de construção civil (relacionados com a sua fixação, abertura e tapamento de eventuais roços ou negativos em paredes de alvenaria ou de betão), fixações, limpeza das condutas, ligações equipotenciais, pintura das condutas e respetivos suportes quando se aplique, ensaios de estanquicidade, e todos os trabalhos preparatórios e acessórios. | 707 | m² |  | 0
| 13.3504.01.1.2.5 | Sistema ar acondicionado VRF, composto por unidade externa de recuperação de calor e unidades interiores do tipo parede/teto/conduta/cassete, incluíndo caixa de recuperação de calor, sonda de temperatura, controlo remoto com termóstato ambiente (para regulação da temperatura, velocidades, temporização, etc.), todas as ligações mecânicas, elétricas e de comando necessárias para o seu bom funcionamento (cablagem entre a unidade exterior e a unidade interior), testes e ensaios.
| 13.3504.01.1.2.5.1 | Unidade Interior VRV Teto R32 (Potência de arrefecimento 11.2 kW). Incluindo o fornecimento e a instalação de contactos secos para ligação da unidade interior ao dispositivo exterior, incluindo o cabo do bus de comunicações e a fonte de alimentação, para controlo das seguintes funções da unidade: monitorização do estado de funcionamento, estado de alarme da unidade, bem como controlo de ligar/desligar e encerramento forçado da unidade. | 2 | un |  | 0
| 13.3504.01.1.2.5.2 | Caixa de recuperação de calor R32 - 4 saídas | 1 | un |  | 0
| 13.3504.01.1.2.5.3 | Controlo remoto com fios. Bluetooth | 2 | un |  | 0
| 13.3504.01.1.2.5.4 | Unidade exterior VRV com recuperação de calor R32 (Pôtencia de arrefecimento 22.4 kW). Fonte de alimentação - Frequência x Fase x Tensão 50 x 3N~ x 380-415 Hz x x V. Interruptor de alta pressão, protector de sobrecarga do accionamento do ventilador, protector de sobrecarga do inversor. Incluindo elementos anti-vibração e cablagem de controlo entre as unidades exteriores e interiores. | 1 | un |  | 0
| 13.3504.01.1.2.6 | Condutas retangulares 0.8 mm espessura em chapa de aço galvanizado a quente St 37.2 (aço macio) com revestimento em zinco. Incluídos o aprovisionamento, fabrico, acessórios, peças de transição, juntas de ligação, portas de inspeção, transporte para o local de instalação, armazenamento nas instalações do Empreiteiro ou no local da obra, montagem e suportagem, meios de elevação e transporte, mão de obra, trabalhos de construção civil (relacionados com a sua fixação, abertura e tapamento de eventuais roços ou negativos em paredes de alvenaria ou de betão), fixações, limpeza das condutas, ligações equipotenciais, pintura das condutas e respetivos suportes quando se aplique, ensaios de estanquicidade, e todos os trabalhos preparatórios e acessórios. | 1 | m² |  | 0
| 13.3504.01.1.2.7 | Grelhas de insuflação e extração (325x125) mm. Incluindo acessórios de montagem e elementos de fixação. Em chapa de aço galvanizado, de dupla deflexão, com registos de caudal ajustável, feita de chapa de aço galvanizado, com lâminas horizontais reguláveis individualmente. Incluindo acessórios de montagem e elementos de fixação. | 1 | un |  | 0
| 13.3504.01.1.2.8 | Grelhas de insuflação e extração (425x165) mm. Incluindo acessórios de montagem e elementos de fixação. Em chapa de aço galvanizado, de dupla deflexão, com registos de caudal ajustável, feita de chapa de aço galvanizado, com lâminas horizontais reguláveis individualmente. Incluindo acessórios de montagem e elementos de fixação. | 1 | un |  | 0
| 13.3504.01.1.2.9 | Grelhas de insuflação e extração (425x225) mm. Incluindo acessórios de montagem e elementos de fixação. Em chapa de aço galvanizado, de dupla deflexão, com registos de caudal ajustável, feita de chapa de aço galvanizado, com lâminas horizontais reguláveis individualmente. Incluindo acessórios de montagem e elementos de fixação. | 1 | un |  | 0
| 13.3504.01.1.2.10 | Grelhas de insuflação e extração (525x225) mm. Incluindo acessórios de montagem e elementos de fixação. Em chapa de aço galvanizado, de dupla deflexão, com registos de caudal ajustável, feita de chapa de aço galvanizado, com lâminas horizontais reguláveis individualmente. Incluindo acessórios de montagem e elementos de fixação. | 1 | un |  | 0
| 13.3504.01.1.2.11 | Grelhas de admissão e extração de ar exterior em chapa de aço galvanizado com fiada de persianas horizontais fixas com inclinação contra o ar exterior, rede anti pássaro ou insetos e proteção anti chuva (300x100) mm. Incluindo acessórios de montagem e elementos de fixação. | 1 | un |  | 0
| 13.3504.01.1.2.12 | Grelhas de admissão e extração de ar exterior em chapa de aço galvanizado com fiada de persianas horizontais fixas com inclinação contra o ar exterior, rede anti pássaro ou insetos e proteção anti chuva (300x250) mm. Incluindo acessórios de montagem e elementos de fixação. | 1 | un |  | 0
| 13.3504.01.1.2.13 | Grelhas de admissão e extração de ar exterior em chapa de aço galvanizado com fiada de persianas horizontais fixas com inclinação contra o ar exterior, rede anti pássaro ou insetos e proteção anti chuva (350x150) mm. Incluindo acessórios de montagem e elementos de fixação. | 2 | un |  | 0
| 13.3504.01.1.2.14 | Grelhas de admissão e extração de ar exterior em chapa de aço galvanizado com fiada de persianas horizontais fixas com inclinação contra o ar exterior, rede anti pássaro ou insetos e proteção anti chuva (350x200) mm. Incluindo acessórios de montagem e elementos de fixação. | 1 | un |  | 0
| 13.3504.01.1.2.15 | Grelhas de admissão e extração de ar exterior em chapa de aço galvanizado com fiada de persianas horizontais fixas com inclinação contra o ar exterior, rede anti pássaro ou insetos e proteção anti chuva (650x350) mm. Incluindo acessórios de montagem e elementos de fixação. | 1 | un |  | 0
| 13.3504.01.1.2.16 | Tubagem em cobre de espessura 0.8 mm Linha de refrigeração para gás e líquido feita com tubagem de cobre, desidratada e sem costura em barras ou bobinas, com cobertura de espuma elastomérica. Incluindo todos os acessórios, ligações, juntas de ramificação de linhas de refrigeração, elementos de suporte galvanizados e carga de gás.
| 13.3504.01.1.2.16.1 | Diâmetro 9.6 mm | 191 | ml |  | 0
| 13.3504.01.1.2.16.2 | Diâmetro 12.7 mm | 180 | ml |  | 0
| 13.3504.01.1.2.17 | Tubagem em cobre de espessura 1.0 mm Linha de refrigeração para gás e líquido feita com tubagem de cobre, desidratada e sem costura em barras ou bobinas, com cobertura de espuma elastomérica. Incluindo todos os acessórios, ligações, juntas de ramificação de linhas de refrigeração, elementos de suporte galvanizados e carga de gás.
| 13.3504.01.1.2.17.1 | Diâmetro 19.1 mm | 180 | ml |  | 0
| 13.3504.01.1.2.17.2 | Diâmetro 25.4 mm | 44 | ml |  | 0
| 13.3504.01.1.2.17.3 | Diâmetro 31.8 mm | 44 | ml |  | 0
| 13.3504.01.1.2.18 | Tubo em PVC 20 mm para esgoto dos condensados das unidades interiores de climatização, com todos os acessórios necessários para o seu bom funcionamento | 1 | ml |  | 0
| 13.3504.01.1.3 | Cais
| 13.3504.01.1.3.1 | Ventiladores centrífugos de conduta em linha (345 m3/h) Motor elétrico de rotor exterior, monofásico 230V-50 Hz do tipo ECM de baixo consumo. Isolamento da classe F e índice de proteção IP 44.Incluídos o aprovisionamento, transporte para o local da instalação, armazenamento nas instalações do Empreiteiro ou no local da obra, montagem, meios de elevação e transporte, mão de obra, trabalhos de construção civil (relacionados com a sua fixação), acessórios de monitorização e segurança (sondas, pressotatos, interruptor de corte), fixações, peças de transição, juntas flexíveis, apoios anti vibráticos, ligações mecânicas e elétricas, ensaios, testes e todos os trabalhos preparatórios e acessórios. | 1 | un |  | 0
| 13.3504.01.1.3.2 | Ventiladores centrífugos de conduta em linha (2552 m3/h) Motor elétrico de rotor exterior, monofásico 230V-50 Hz do tipo ECM de baixo consumo. Isolamento da classe F e índice de proteção IP 44.Incluídos o aprovisionamento, transporte para o local da instalação, armazenamento nas instalações do Empreiteiro ou no local da obra, montagem, meios de elevação e transporte, mão de obra, trabalhos de construção civil (relacionados com a sua fixação), acessórios de monitorização e segurança (sondas, pressotatos, interruptor de corte), fixações, peças de transição, juntas flexíveis, apoios anti vibráticos, ligações mecânicas e elétricas, ensaios, testes e todos os trabalhos preparatórios e acessórios. | 1 | un |  | 0
| 13.3504.01.1.3.3 | Ventiladores centrífugos de conduta em linha (612 m3/h) Motor elétrico de rotor exterior, monofásico 230V-50 Hz do tipo ECM de baixo consumo. Isolamento da classe F e índice de proteção IP 44.Incluídos o aprovisionamento, transporte para o local da instalação, armazenamento nas instalações do Empreiteiro ou no local da obra, montagem, meios de elevação e transporte, mão de obra, trabalhos de construção civil (relacionados com a sua fixação), acessórios de monitorização e segurança (sondas, pressotatos, interruptor de corte), fixações, peças de transição, juntas flexíveis, apoios anti vibráticos, ligações mecânicas e elétricas, ensaios, testes e todos os trabalhos preparatórios e acessórios. | 1 | un |  | 0
| 13.3504.01.1.3.4 | Ventiladores axiais com cabine acústica (15028 m3/h; 16531 m3/h) Estrutura de aço galvanizado com isolamento térmico e acústico. Resistência à temperatura: 400ºC-2h. Motor de eficiência IE3, classe F, prteção IP55, 400/690V-50Hz. Incluídos o aprovisionamento, transporte para o local da instalação, armazenamento nas instalações do Empreiteiro ou no local da obra, montagem, meios de elevação e transporte, mão de obra, trabalhos de construção civil (relacionados com a sua fixação), acessórios de monitorização e segurança (sondas, pressotatos, interruptor de corte), fixações, peças de transição, juntas flexíveis, apoios anti vibráticos, ligações mecânicas e elétricas, ensaios, testes e todos os trabalhos preparatórios e acessórios. | 2 | un |  | 0
| 13.3504.01.1.3.5 | Ventiladores axiais com cabine acústica (9563 m3/h; 10520 m3/h) Estrutura de aço galvanizado com isolamento térmico e acústico. Resistência à temperatura: 400ºC-2h. Motor de eficiência IE3, classe F, prteção IP55, 400/690V-50Hz. Incluídos o aprovisionamento, transporte para o local da instalação, armazenamento nas instalações do Empreiteiro ou no local da obra, montagem, meios de elevação e transporte, mão de obra, trabalhos de construção civil (relacionados com a sua fixação), acessórios de monitorização e segurança (sondas, pressotatos, interruptor de corte), fixações, peças de transição, juntas flexíveis, apoios anti vibráticos, ligações mecânicas e elétricas, ensaios, testes e todos os trabalhos preparatórios e acessórios. | 2 | un |  | 0
| 13.3504.01.1.3.6 | Ventiladores ATEX em polipropileno (776 m3/h) Construído totalmente em polipropileno; Motor de acoplamento direto e aro (B 34), IP 55, classe F, 1 velocidade. Incluídos o aprovisionamento, transporte para o local da instalação, armazenamento nas instalações do Empreiteiro ou no local da obra, montagem, meios de elevação e transporte, mão de obra, trabalhos de construção civil (relacionados com a sua fixação), acessórios de monitorização e segurança (sondas, pressotatos, interruptor de corte), fixações, peças de transição, juntas flexíveis, apoios anti vibráticos, ligações mecânicas e elétricas, ensaios, testes e todos os trabalhos preparatórios e acessórios. | 1 | un |  | 0
| 13.3504.01.1.3.7 | Sistema ar acondicionado VRF, composto por unidade externa de recuperação de calor e unidades interiores do tipo parede/teto/conduta/cassete, incluíndo caixa de recuperação de calor, sonda de temperatura, controlo remoto com termóstato ambiente (para regulação da temperatura, velocidades, temporização, etc.), todas as ligações mecânicas, elétricas e de comando necessárias para o seu bom funcionamento (cablagem entre a unidade exterior e a unidade interior), testes e ensaios.
| 13.3504.01.1.3.7.1 | Unidade Interior VRV Conduta R32 (Potência de arrefecimento 22.4 kW). Incluindo o fornecimento e a instalação de contactos secos para ligação da unidade interior ao dispositivo exterior, incluindo o cabo do bus de comunicações e a fonte de alimentação, para controlo das seguintes funções da unidade: monitorização do estado de funcionamento, estado de alarme da unidade, bem como controlo de ligar/desligar e encerramento forçado da unidade. | 1 | un |  | 0
| 13.3504.01.1.3.7.2 | Caixa de recuperação de calor R32 - 4 saídas | 1 | un |  | 0
| 13.3504.01.1.3.7.3 | Controlo remoto com fios. Bluetooth | 1 | un |  | 0
| 13.3504.01.1.3.7.4 | Unidade exterior VRV com recuperação de calor R32 (Pôtencia de arrefecimento 28 kW). Fonte de alimentação - Frequência x Fase x Tensão 50 x 3N~ x 380-415 Hz x x V. Interruptor de alta pressão, protector de sobrecarga do accionamento do ventilador, protector de sobrecarga do inversor. Incluindo elementos anti-vibração e cablagem de controlo entre as unidades exteriores e interiores. | 1 | un |  | 0
| 13.3504.01.1.3.8 | Sistema ar acondicionado VRF, composto por unidade externa de recuperação de calor e unidades interiores do tipo parede/teto/conduta/cassete, incluíndo caixa de recuperação de calor, sonda de temperatura, controlo remoto com termóstato ambiente (para regulação da temperatura, velocidades, temporização, etc.), todas as ligações mecânicas, elétricas e de comando necessárias para o seu bom funcionamento (cablagem entre a unidade exterior e a unidade interior), testes e ensaios.
| 13.3504.01.1.3.8.1 | Unidade Interior VRV Teto R32 (Potência de arrefecimento 11.2 kW). Incluindo o fornecimento e a instalação de contactos secos para ligação da unidade interior ao dispositivo exterior, incluindo o cabo do bus de comunicações e a fonte de alimentação, para controlo das seguintes funções da unidade: monitorização do estado de funcionamento, estado de alarme da unidade, bem como controlo de ligar/desligar e encerramento forçado da unidade. | 3 | un |  | 0
| 13.3504.01.1.3.8.2 | Caixa de recuperação de calor R32 - 4 saídas | 1 | un |  | 0
| 13.3504.01.1.3.8.3 | Controlo remoto com fios. Bluetooth | 3 | un |  | 0
| 13.3504.01.1.3.8.4 | Unidade exterior VRV com recuperação de calor R32 (Pôtencia de arrefecimento 28 kW). Fonte de alimentação - Frequência x Fase x Tensão 50 x 3N~ x 380-415 Hz x x V. Interruptor de alta pressão, protector de sobrecarga do accionamento do ventilador, protector de sobrecarga do inversor. Incluindo elementos anti-vibração e cablagem de controlo entre as unidades exteriores e interiores. | 1 | un |  | 0
| 13.3504.01.1.3.9 | Sistema ar acondicionado VRF, composto por unidade externa de recuperação de calor e unidades interiores do tipo parede/teto/conduta/cassete, incluíndo caixa de recuperação de calor, sonda de temperatura, controlo remoto com termóstato ambiente (para regulação da temperatura, velocidades, temporização, etc.), todas as ligações mecânicas, elétricas e de comando necessárias para o seu bom funcionamento (cablagem entre a unidade exterior e a unidade interior), testes e ensaios.
| 13.3504.01.1.3.9.1 | Unidade Interior VRV Teto R32 (Potência de arrefecimento 11.2 kW). Incluindo o fornecimento e a instalação de contactos secos para ligação da unidade interior ao dispositivo exterior, incluindo o cabo do bus de comunicações e a fonte de alimentação, para controlo das seguintes funções da unidade: monitorização do estado de funcionamento, estado de alarme da unidade, bem como controlo de ligar/desligar e encerramento forçado da unidade. | 3 | un |  | 0
| 13.3504.01.1.3.9.2 | Caixa de recuperação de calor R32 - 4 saídas | 1 | un |  | 0
| 13.3504.01.1.3.9.3 | Controlo remoto com fios. Bluetooth | 3 | un |  | 0
| 13.3504.01.1.3.9.4 | Unidade exterior VRV com recuperação de calor R32 (Pôtencia de arrefecimento 28 kW). Fonte de alimentação - Frequência x Fase x Tensão 50 x 3N~ x 380-415 Hz x x V. Interruptor de alta pressão, protector de sobrecarga do accionamento do ventilador, protector de sobrecarga do inversor. Incluindo elementos anti-vibração e cablagem de controlo entre as unidades exteriores e interiores. | 1 | un |  | 0
| 13.3504.01.1.3.10 | Registos Corta-Fogo retangular Fornecimento e montagem de comporta corta-fogo rectangular, dimensões 200x200. Resistência ao fogo 2 horas. Invólucro constituído por dois corpos em aço galvanizado, separados entre si por uma estrutura em fibrosilicato que elimina completamente a ponte térmica. Accionamento por fusível térmico, com interruptores de fim de curso para indicação de amortecedor aberto/fechado. Os mecanismos de funcionamento são em aço galvanizado e protegidos por uma caixa amovível em aço galvanizado. | 1 | un |  | 0
| 13.3504.01.1.3.11 | Condutas retangulares 0.6 mm espessura em chapa de aço galvanizado a quente St 37.2 (aço macio) com revestimento em zinco. Incluídos o aprovisionamento, fabrico, acessórios, peças de transição, juntas de ligação, portas de inspeção, transporte para o local de instalação, armazenamento nas instalações do Empreiteiro ou no local da obra, montagem e suportagem, meios de elevação e transporte, mão de obra, trabalhos de construção civil (relacionados com a sua fixação, abertura e tapamento de eventuais roços ou negativos em paredes de alvenaria ou de betão), fixações, limpeza das condutas, ligações equipotenciais, pintura das condutas e respetivos suportes quando se aplique, ensaios de estanquicidade, e todos os trabalhos preparatórios e acessórios. | 100 | m² |  | 0
| 13.3504.01.1.3.12 | Condutas retangulares 0.8 mm espessura em chapa de aço galvanizado a quente St 37.2 (aço macio) com revestimento em zinco. Incluídos o aprovisionamento, fabrico, acessórios, peças de transição, juntas de ligação, portas de inspeção, transporte para o local de instalação, armazenamento nas instalações do Empreiteiro ou no local da obra, montagem e suportagem, meios de elevação e transporte, mão de obra, trabalhos de construção civil (relacionados com a sua fixação, abertura e tapamento de eventuais roços ou negativos em paredes de alvenaria ou de betão), fixações, limpeza das condutas, ligações equipotenciais, pintura das condutas e respetivos suportes quando se aplique, ensaios de estanquicidade, e todos os trabalhos preparatórios e acessórios. | 217 | m² |  | 0
| 13.3504.01.1.3.13 | Condutas em PPH 0.6 mm espessura em PPH rígido construídas em material polipropileno de elevada estabildade química. Incluindo todos os acessórios necessários à sua correta instalação e exploração. | 5 | m² |  | 0
| 13.3504.01.1.3.14 | Grelhas de insuflação e extração (525x225) mm. Incluindo acessórios de montagem e elementos de fixação. Em chapa de aço galvanizado, de dupla deflexão, com registos de caudal ajustável, feita de chapa de aço galvanizado, com lâminas horizontais reguláveis individualmente. Incluindo acessórios de montagem e elementos de fixação. | 1 | un |  | 0
| 13.3504.01.1.3.15 | Grelhas de insuflação e extração (525x325) mm. Incluindo acessórios de montagem e elementos de fixação. Em chapa de aço galvanizado, de dupla deflexão, com registos de caudal ajustável, feita de chapa de aço galvanizado, com lâminas horizontais reguláveis individualmente. Incluindo acessórios de montagem e elementos de fixação. | 8 | un |  | 0
| 13.3504.01.1.3.16 | Grelhas de insuflação e extração (525x525) mm. Incluindo acessórios de montagem e elementos de fixação. Em chapa de aço galvanizado, de dupla deflexão, com registos de caudal ajustável, feita de chapa de aço galvanizado, com lâminas horizontais reguláveis individualmente. Incluindo acessórios de montagem e elementos de fixação. | 8 | un |  | 0
| 13.3504.01.1.3.17 | Grelhas de insuflação e extração (625x325) mm. Incluindo acessórios de montagem e elementos de fixação. Em chapa de aço galvanizado, de dupla deflexão, com registos de caudal ajustável, feita de chapa de aço galvanizado, com lâminas horizontais reguláveis individualmente. Incluindo acessórios de montagem e elementos de fixação. | 2 | un |  | 0
| 13.3504.01.1.3.18 | Grelhas de insuflação e extração (825x325) mm. Incluindo acessórios de montagem e elementos de fixação. Em chapa de aço galvanizado, de dupla deflexão, com registos de caudal ajustável, feita de chapa de aço galvanizado, com lâminas horizontais reguláveis individualmente. Incluindo acessórios de montagem e elementos de fixação. | 1 | un |  | 0
| 13.3504.01.1.3.19 | Grelhas de insuflação e extração em material compósito (1025x225) mm. Incluindo acessórios de montagem e elementos de fixação. Em chapa de aço galvanizado, de dupla deflexão, com registos de caudal ajustável, feita de chapa de aço galvanizado, com lâminas horizontais reguláveis individualmente. Incluindo acessórios de montagem e elementos de fixação. | 1 | un |  | 0
| 13.3504.01.1.3.20 | Grelhas de insuflação e extração (1025x325) mm. Incluindo acessórios de montagem e elementos de fixação. Em chapa de aço galvanizado, de dupla deflexão, com registos de caudal ajustável, feita de chapa de aço galvanizado, com lâminas horizontais reguláveis individualmente. Incluindo acessórios de montagem e elementos de fixação. | 9 | un |  | 0
| 13.3504.01.1.3.21 | Grelhas de insuflação e extração (1225x425) mm. Incluindo acessórios de montagem e elementos de fixação. Em chapa de aço galvanizado, de dupla deflexão, com registos de caudal ajustável, feita de chapa de aço galvanizado, com lâminas horizontais reguláveis individualmente. Incluindo acessórios de montagem e elementos de fixação. | 8 | un |  | 0
| 13.3504.01.1.3.22 | Grelhas de admissão e extração de ar exterior em chapa de aço galvanizado com fiada de persianas horizontais fixas com inclinação contra o ar exterior, rede anti pássaro ou insetos e proteção anti chuva (250x150) mm. Incluindo acessórios de montagem e elementos de fixação. | 1 | un |  | 0
| 13.3504.01.1.3.23 | Grelhas de admissão e extração de ar exterior em chapa de aço galvanizado com fiada de persianas horizontais fixas com inclinação contra o ar exterior, rede anti pássaro ou insetos e proteção anti chuva (400x300) mm. Incluindo acessórios de montagem e elementos de fixação. | 1 | un |  | 0
| 13.3504.01.1.3.24 | Grelhas de admissão e extração de ar exterior em chapa de aço galvanizado com fiada de persianas horizontais fixas com inclinação contra o ar exterior, rede anti pássaro ou insetos e proteção anti chuva (750x700) mm. Incluindo acessórios de montagem e elementos de fixação. | 2 | un |  | 0
| 13.3504.01.1.3.25 | Grelhas de admissão e extração de ar exterior em chapa de aço galvanizado com fiada de persianas horizontais fixas com inclinação contra o ar exterior, rede anti pássaro ou insetos e proteção anti chuva (800x750) mm. Incluindo acessórios de montagem e elementos de fixação. | 1 | un |  | 0
| 13.3504.01.1.3.26 | Grelhas de admissão e extração de ar exterior em chapa de aço galvanizado com fiada de persianas horizontais fixas com inclinação contra o ar exterior, rede anti pássaro ou insetos e proteção anti chuva (800x800) mm. Incluindo acessórios de montagem e elementos de fixação. | 1 | un |  | 0
| 13.3504.01.1.3.27 | Tubagem em cobre de espessura 0.8 mm Linha de refrigeração para gás e líquido feita com tubagem de cobre, desidratada e sem costura em barras ou bobinas, com cobertura de espuma elastomérica. Incluindo todos os acessórios, ligações, juntas de ramificação de linhas de refrigeração, elementos de suporte galvanizados e carga de gás.
| 13.3504.01.1.3.27.1 | Diâmetro 9.6 mm | 155 | ml |  | 0
| 13.3504.01.1.3.27.2 | Diâmetro 12.7 mm | 29 | ml |  | 0
| 13.3504.01.1.3.27.3 | Diâmetro 16.0 mm | 136 | ml |  | 0
| 13.3504.01.1.3.28 | Tubagem em cobre de espessura 1.0 mm Linha de refrigeração para gás e líquido feita com tubagem de cobre, desidratada e sem costura em barras ou bobinas, com cobertura de espuma elastomérica. Incluindo todos os acessórios, ligações, juntas de ramificação de linhas de refrigeração, elementos de suporte galvanizados e carga de gás.
| 13.3504.01.1.3.28.1 | Diâmetro 19.1 mm | 70 | ml |  | 0
| 13.3504.01.1.3.28.2 | Diâmetro 25.4 mm | 28 | ml |  | 0
| 13.3504.01.1.3.28.3 | Diâmetro 31.8 mm | 25 | ml |  | 0
| 13.3504.01.1.3.29 | Tubo em PVC 20 mm para esgoto dos condensados das unidades interiores de climatização, com todos os acessórios necessários para o seu bom funcionamento | 7 | ml |  | 0
| 13.3504.01.1.3.30 | Tubo em PVC 25 mm para esgoto dos condensados das unidades interiores de climatização, com todos os acessórios necessários para o seu bom funcionamento | 15 | ml |  | 0
| 13.3504.02 | Troço: Estação Campo Alegre - Edifício E-Learning
| 13.3504.02.1 | Sistema de ar condicionado
| 13.3504.02.1.1 | SISTEMA DE PRODUÇÃO DE ENERGIA TÉRMICA
| 13.3504.02.1.1.1 | Unidade Exterior de Condensação (VRV), aplicado ao Sistema de Tratamento Ambiente | 1 | un |  | 0
| 13.3504.02.1.1.2 | Rede de Distribuição, Acabamentos e Acessórios / Tubagem de Distribuição de Fluído frigorígeno / Acessórios Diversos | 1 | un |  | 0
| 13.3504.02.1.2 | SISTEMA DE TRATAMENTO AMBIENTE
| 13.3504.02.1.2.1 | Unidades de Tratamento de Ar Novo (UTA) | 1 | un |  | 0
| 13.3504.02.1.2.2 | Registos de Controlo de Ar Variável (RC.AV) | 1 | vg |  | 0
| 13.3504.02.1.3 | SISTEMAS DE VENTILAÇÃO
| 13.3504.02.1.3.1 | Rede de Condutas | 1 | vg |  | 0
| 13.3504.02.1.3.2 | Ventiladores de Extração | 1 | un |  | 0
| 13.3504.01.1.4 | EQUIPAMENTO E SISTEMAS DE CONTROLO
| 13.3504.01.1.4.1 | Sistema de Controlo | 1 | vg |  | 0
| 13.3504.01.1.5 | INSTALAÇÕES E EQUIPAMENTOS ELÉCTRICOS
| 13.3504.01.1.5.1 | Quadro Elétrico
| 13.3504.01.1.5.1.1 | Quadros elétricos para alimentação e controle de todos os equipamentos das instalações de ar condicionado e Aquecimento e Ventilação | 1 | vg |  | 0
| 13.3504.01.1.5.1.2 | Interligações Elétricas e de Comando | 1 | vg |  | 0
| 13.3702.01 | Troço: Estação Arrábida
| 13.3702.01.1 | Sistema de ar condicionado
| 13.3702.01.1.1 | Ventiladores helicoidais de parede (1235 m3/h) com hélice de plástico reforçado com fibra de vidro. Motores de classe F, com rolamentos de esferas, proteção IP65; monofásico 220-240V -50Hz, e trifásico 240V/380-415V-50Hz. Incluídos o aprovisionamento, transporte para o local da instalação, armazenamento nas instalações do Empreiteiro ou no local da obra, montagem, meios de elevação e transporte, mão de obra, trabalhos de construção civil (relacionados com a sua fixação), acessórios de monitorização e segurança (sondas, pressotatos, interruptor de corte), fixações, peças de transição, juntas flexíveis, apoios anti vibráticos, ligações mecânicas e elétricas, ensaios, testes e todos os trabalhos preparatórios e acessórios. | 2 | un |  | 0
| 13.3702.01.1.2 | Ventiladores helicoidais de parede (1359 m3/h) com hélice de plástico reforçado com fibra de vidro. Motores de classe F, com rolamentos de esferas, proteção IP65; monofásico 220-240V -50Hz, e trifásico 240V/380-415V-50Hz. Incluídos o aprovisionamento, transporte para o local da instalação, armazenamento nas instalações do Empreiteiro ou no local da obra, montagem, meios de elevação e transporte, mão de obra, trabalhos de construção civil (relacionados com a sua fixação), acessórios de monitorização e segurança (sondas, pressotatos, interruptor de corte), fixações, peças de transição, juntas flexíveis, apoios anti vibráticos, ligações mecânicas e elétricas, ensaios, testes e todos os trabalhos preparatórios e acessórios. | 2 | un |  | 0
| 13.3702.01.1.3 | Sensor de temperatura e humidade, montagem na parede, 10% a 90% HR, 3 %, tensão, saída de corrente | 1 | un |  | 0
| 13.3702.01.1.4 | Filtro metálico em formato plano. Pré-filtro para partículas grossas secas ou húmidas. | 2 | un |  | 0
| 13.3702.01.1.5 | Grelhas de admissão e extração de ar exterior em chapa de aço galvanizado com fiada de persianas horizontais fixas com inclinação contra o ar exterior, rede anti pássaro ou insetos e proteção anti chuva (480x480) mm. Incluindo acessórios de montagem e elementos de fixação. | 4 | un |  | 0
| 13.3702.01.1.6 | Grelhas de admissão e extração de ar exterior em chapa de aço galvanizado com fiada de persianas horizontais fixas com inclinação contra o ar exterior, rede anti pássaro ou insetos e proteção anti chuva (480x2500) mm. Incluindo acessórios de montagem e elementos de fixação. | 4 | un |  | 0
| 13.3704.01 | Troço: Estação Candal
| 13.3704.01.1 | Sistema de ar condicionado
| 13.3704.01.1.1 | Ventiladores helicoidais de parede (1235 m3/h) com hélice de plástico reforçado com fibra de vidro. Motores de classe F, com rolamentos de esferas, proteção IP65; monofásico 220-240V -50Hz, e trifásico 240V/380-415V-50Hz. Incluídos o aprovisionamento, transporte para o local da instalação, armazenamento nas instalações do Empreiteiro ou no local da obra, montagem, meios de elevação e transporte, mão de obra, trabalhos de construção civil (relacionados com a sua fixação), acessórios de monitorização e segurança (sondas, pressotatos, interruptor de corte), fixações, peças de transição, juntas flexíveis, apoios anti vibráticos, ligações mecânicas e elétricas, ensaios, testes e todos os trabalhos preparatórios e acessórios. | 2 | un |  | 0
| 13.3704.01.1.2 | Ventiladores helicoidais de parede (1359 m3/h) com hélice de plástico reforçado com fibra de vidro. Motores de classe F, com rolamentos de esferas, proteção IP65; monofásico 220-240V -50Hz, e trifásico 240V/380-415V-50Hz. Incluídos o aprovisionamento, transporte para o local da instalação, armazenamento nas instalações do Empreiteiro ou no local da obra, montagem, meios de elevação e transporte, mão de obra, trabalhos de construção civil (relacionados com a sua fixação), acessórios de monitorização e segurança (sondas, pressotatos, interruptor de corte), fixações, peças de transição, juntas flexíveis, apoios anti vibráticos, ligações mecânicas e elétricas, ensaios, testes e todos os trabalhos preparatórios e acessórios. | 2 | un |  | 0
| 13.3704.01.1.3 | Sensor de temperatura e humidade, montagem na parede, 10% a 90% HR, 3 %, tensão, saída de corrente | 1 | un |  | 0
| 13.3704.01.1.4 | Filtro metálico em formato plano. Pré-filtro para partículas grossas secas ou húmidas. | 2 | un |  | 0
| 13.3704.01.1.5 | Grelhas de admissão e extração de ar exterior em chapa de aço galvanizado com fiada de persianas horizontais fixas com inclinação contra o ar exterior, rede anti pássaro ou insetos e proteção anti chuva (480x480) mm. Incluindo acessórios de montagem e elementos de fixação. | 4 | un |  | 0
| 13.3704.01.1.6 | Grelhas de admissão e extração de ar exterior em chapa de aço galvanizado com fiada de persianas horizontais fixas com inclinação contra o ar exterior, rede anti pássaro ou insetos e proteção anti chuva (480x2500) mm. Incluindo acessórios de montagem e elementos de fixação. | 4 | un |  | 0
| 13.3706.01 | Troço: Estação Rotunda
| 13.3706.01.1 | Sistema de ar condicionado
| 13.3706.01.1.1 | Cais
| 13.3706.01.1.1.1 | Ventiladores axiais com cabine acústica (18727 m3/h) Estrutura de aço galvanizado com isolamento térmico e acústico. Resistência à temperatura: 400ºC-2h. Motor de eficiência IE3, classe F, prteção IP55, 400/690V-50Hz. Incluídos o aprovisionamento, transporte para o local da instalação, armazenamento nas instalações do Empreiteiro ou no local da obra, montagem, meios de elevação e transporte, mão de obra, trabalhos de construção civil (relacionados com a sua fixação), acessórios de monitorização e segurança (sondas, pressotatos, interruptor de corte), fixações, peças de transição, juntas flexíveis, apoios anti vibráticos, ligações mecânicas e elétricas, ensaios, testes e todos os trabalhos preparatórios e acessórios. | 1 | un |  | 0
| 13.3706.01.1.1.2 | Ventiladores axiais com cabine acústica (20599 m3/h) Estrutura de aço galvanizado com isolamento térmico e acústico. Resistência à temperatura: 400ºC-2h. Motor de eficiência IE3, classe F, prteção IP55, 400/690V-50Hz. Incluídos o aprovisionamento, transporte para o local da instalação, armazenamento nas instalações do Empreiteiro ou no local da obra, montagem, meios de elevação e transporte, mão de obra, trabalhos de construção civil (relacionados com a sua fixação), acessórios de monitorização e segurança (sondas, pressotatos, interruptor de corte), fixações, peças de transição, juntas flexíveis, apoios anti vibráticos, ligações mecânicas e elétricas, ensaios, testes e todos os trabalhos preparatórios e acessórios. | 1 | un |  | 0
| 13.3706.01.1.1.3 | Condutas retangulares 0.6 mm espessura em chapa de aço galvanizado a quente St 37.2 (aço macio) com revestimento em zinco. Incluídos o aprovisionamento, fabrico, acessórios, peças de transição, juntas de ligação, portas de inspeção, transporte para o local de instalação, armazenamento nas instalações do Empreiteiro ou no local da obra, montagem e suportagem, meios de elevação e transporte, mão de obra, trabalhos de construção civil (relacionados com a sua fixação, abertura e tapamento de eventuais roços ou negativos em paredes de alvenaria ou de betão), fixações, limpeza das condutas, ligações equipotenciais, pintura das condutas e respetivos suportes quando se aplique, ensaios de estanquicidade, e todos os trabalhos preparatórios e acessórios. | 3 | un |  | 0
| 13.3706.01.1.1.4 | Condutas retangulares 0.8 mm espessura em chapa de aço galvanizado a quente St 37.2 (aço macio) com revestimento em zinco. Incluídos o aprovisionamento, fabrico, acessórios, peças de transição, juntas de ligação, portas de inspeção, transporte para o local de instalação, armazenamento nas instalações do Empreiteiro ou no local da obra, montagem e suportagem, meios de elevação e transporte, mão de obra, trabalhos de construção civil (relacionados com a sua fixação, abertura e tapamento de eventuais roços ou negativos em paredes de alvenaria ou de betão), fixações, limpeza das condutas, ligações equipotenciais, pintura das condutas e respetivos suportes quando se aplique, ensaios de estanquicidade, e todos os trabalhos preparatórios e acessórios. | 59 | un |  | 0
| 13.3706.01.1.1.5 | Condutas retangulares 1.0 mm espessura em chapa de aço galvanizado a quente St 37.2 (aço macio) com revestimento em zinco. Incluídos o aprovisionamento, fabrico, acessórios, peças de transição, juntas de ligação, portas de inspeção, transporte para o local de instalação, armazenamento nas instalações do Empreiteiro ou no local da obra, montagem e suportagem, meios de elevação e transporte, mão de obra, trabalhos de construção civil (relacionados com a sua fixação, abertura e tapamento de eventuais roços ou negativos em paredes de alvenaria ou de betão), fixações, limpeza das condutas, ligações equipotenciais, pintura das condutas e respetivos suportes quando se aplique, ensaios de estanquicidade, e todos os trabalhos preparatórios e acessórios. | 37 | un |  | 0
| 13.3706.01.1.1.6 | Grelhas de insuflação e extração (1025x525) mm. Incluindo acessórios de montagem e elementos de fixação. Em chapa de aço galvanizado, de dupla deflexão, com registos de caudal ajustável, feita de chapa de aço galvanizado, com lâminas horizontais reguláveis individualmente. Incluindo acessórios de montagem e elementos de fixação. | 12 | un |  | 0
| 13.3706.01.1.1.7 | Grelhas de insuflação e extração (525x425) mm. Incluindo acessórios de montagem e elementos de fixação. Em chapa de aço galvanizado, de dupla deflexão, com registos de caudal ajustável, feita de chapa de aço galvanizado, com lâminas horizontais reguláveis individualmente. Incluindo acessórios de montagem e elementos de fixação. | 12 | un |  | 0
| 13.3706.01.1.1.8 | Grelhas de admissão e extração de ar exterior em chapa de aço galvanizado com fiada de persianas horizontais fixas com inclinação contra o ar exterior, rede anti pássaro ou insetos e proteção anti chuva (1050x850) mm. Incluindo acessórios de montagem e elementos de fixação. | 1 | un |  | 0
| 13.3706.01.1.1.9 | Grelhas de admissão e extração de ar exterior em chapa de aço galvanizado com fiada de persianas horizontais fixas com inclinação contra o ar exterior, rede anti pássaro ou insetos e proteção anti chuva (1000x800) mm. Incluindo acessórios de montagem e elementos de fixação. | 1 | un |  | 0
| 13.3706.01.1.1.10 | Tubagem em cobre de espessura 0.8 mm Linha de refrigeração para gás e líquido feita com tubagem de cobre, desidratada e sem costura em barras ou bobinas, com cobertura de espuma elastomérica. Incluindo todos os acessórios, ligações, juntas de ramificação de linhas de refrigeração, elementos de suporte galvanizados e carga de gás.
| 13.3706.01.1.1.10.1 | Diâmetro 9.6 mm | 24 | ml |  | 0
| 13.3706.01.1.1.10.2 | Diâmetro 16.0 mm | 23 | ml |  | 0
| 13.3706.01.1.1.11 | Tubagem em cobre de espessura 1.0 mm Linha de refrigeração para gás e líquido feita com tubagem de cobre, desidratada e sem costura em barras ou bobinas, com cobertura de espuma elastomérica. Incluindo todos os acessórios, ligações, juntas de ramificação de linhas de refrigeração, elementos de suporte galvanizados e carga de gás.
| 13.3706.01.1.1.11.1 | Diâmetro 19.1 mm | 6 | ml |  | 0
| 13.3706.01.1.1.12 | Cabo constituído por alma condutora em cobreinstalado em tubo ou em caminho de cabos, de 2x1 mm, sem polaridade ou ligações em estrela. | 5 | ml |  | 0
| 13.3706.01.1.1.13 | BACnet interface. Fornecimento e instalação de controlo remoto com fios com ecrã LCD retroiluminado com sensor de temperatura ambiente, função de temperatura de ponto de regulação duplo, função de arranque/paragem, definição de temperatura de ponto de regulação, acções programáveis para cada dia da semana e configuração da unidade interior, incluindo cabo de bus de comunicação e fonte de alimentação. | 1 | un |  | 0
| 13.3706.01.1.2 | Estacionamento -1
| 13.3706.01.1.2.1 | Ventiladores centrífugos de conduta em linha (64 m3/h) Motor elétrico de rotor exterior, monofásico 230V-50 Hz do tipo ECM de baixo consumo. Isolamento da classe F e índice de proteção IP 44.Incluídos o aprovisionamento, transporte para o local da instalação, armazenamento nas instalações do Empreiteiro ou no local da obra, montagem, meios de elevação e transporte, mão de obra, trabalhos de construção civil (relacionados com a sua fixação), acessórios de monitorização e segurança (sondas, pressotatos, interruptor de corte), fixações, peças de transição, juntas flexíveis, apoios anti vibráticos, ligações mecânicas e elétricas, ensaios, testes e todos os trabalhos preparatórios e acessórios. | 1 | un |  | 0
| 13.3706.01.1.2.2 | Ventiladores centrífugos de conduta em linha (756 m3/h) Motor elétrico de rotor exterior, monofásico 230V-50 Hz do tipo ECM de baixo consumo. Isolamento da classe F e índice de proteção IP 44.Incluídos o aprovisionamento, transporte para o local da instalação, armazenamento nas instalações do Empreiteiro ou no local da obra, montagem, meios de elevação e transporte, mão de obra, trabalhos de construção civil (relacionados com a sua fixação), acessórios de monitorização e segurança (sondas, pressotatos, interruptor de corte), fixações, peças de transição, juntas flexíveis, apoios anti vibráticos, ligações mecânicas e elétricas, ensaios, testes e todos os trabalhos preparatórios e acessórios. | 1 | un |  | 0
| 13.3706.01.1.2.3 | Ventiladores centrífugos de conduta em linha (192 m3/h; 94 m3/h) Motor elétrico de rotor exterior, monofásico 230V-50 Hz do tipo ECM de baixo consumo. Isolamento da classe F e índice de proteção IP 44.Incluídos o aprovisionamento, transporte para o local da instalação, armazenamento nas instalações do Empreiteiro ou no local da obra, montagem, meios de elevação e transporte, mão de obra, trabalhos de construção civil (relacionados com a sua fixação), acessórios de monitorização e segurança (sondas, pressotatos, interruptor de corte), fixações, peças de transição, juntas flexíveis, apoios anti vibráticos, ligações mecânicas e elétricas, ensaios, testes e todos os trabalhos preparatórios e acessórios. | 2 | un |  | 0
| 13.3706.01.1.2.4 | Recuperação de calor (404 m3/h) Motor EC Technology e bypass incorporado; Eficiência de recuperação de calor até 86%; Permutador de calor de placas de contra-fluxo; Estrutura com perfis de alumínio reforçado de alta qualidade. Incluídos o aprovisionamento, transporte para o local da instalação, armazenamento nas instalações do Empreiteiro ou no local da obra, montagem, meios de elevação e transporte, mão de obra, trabalhos de construção civil (relacionados com a sua fixação), acessórios de monitorização e segurança (sondas, pressotatos, interruptor de corte), fixações, peças de transição, juntas flexíveis, apoios anti vibráticos, ligações mecânicas e m/h)icas, ensaios, testes e todos os trabalhos preparatórios e acessórios. | 1 | un |  | 0
| 13.3706.01.1.2.5 | Sistema ar acondicionado VRF, composto por unidade externa de bomba de calor e unidades interiores do tipo parede/teto/conduta/cassete, sonda de temperatura, controlo remoto com termóstato ambiente (para regulação da temperatura, velocidades, temporização, etc.), todas as ligações mecânicas, elétricas e de comando necessárias para o seu bom funcionamento (cablagem entre a unidade exterior e a unidade interior), testes e ensaios.
| 13.3706.01.1.2.5.1 | Unidade Interior VRV Parede R32 (Potência de arrefecimento 5.6 kW). Incluindo o fornecimento e a instalação de contactos secos para ligação da unidade interior ao dispositivo exterior, incluindo o cabo do bus de comunicações e a fonte de alimentação, para controlo das seguintes funções da unidade: monitorização do estado de funcionamento, estado de alarme da unidade, bem como controlo de ligar/desligar e encerramento forçado da unidade. | 1 | un |  | 0
| 13.3706.01.1.2.5.2 | Controlo remoto com fios. Bluetooth | 1 | un |  | 0
| 13.3706.01.1.2.5.3 | Unidade exterior VRV Bomba de calor R32 (Potência de arrefecimento 12.1 kW). Fonte de alimentação - Frequência x Fase x Tensão 50 x 3N~ x 380-415 Hz x x V.. Protector de sobrecarga do inversor, protector térmico do motor do compressor, protector de sobrecarga do accionamento do ventilador, fusível PCI, interruptor de alta pressão (automático), interruptor de alta pressão (manual). Incluindo elementos anti-vibração e cablagem de controlo entre as unidades exteriores e interiores. | 1 | un |  | 0
| 13.3706.01.1.2.6 | Sistema ar acondicionado VRF, composto por unidade externa de recuperação de calor e unidades interiores do tipo parede/teto/conduta/cassete, incluíndo caixa de recuperação de calor, sonda de temperatura, controlo remoto com termóstato ambiente (para regulação da temperatura, velocidades, temporização, etc.), todas as ligações mecânicas, elétricas e de comando necessárias para o seu bom funcionamento (cablagem entre a unidade exterior e a unidade interior), testes e ensaios.
| 13.3706.01.1.2.6.1 | Unidade Interior VRV Teto R32 (Potência de arrefecimento 7.1 kW). Incluindo o fornecimento e a instalação de contactos secos para ligação da unidade interior ao dispositivo exterior, incluindo o cabo do bus de comunicações e a fonte de alimentação, para controlo das seguintes funções da unidade: monitorização do estado de funcionamento, estado de alarme da unidade, bem como controlo de ligar/desligar e encerramento forçado da unidade. | 2 | un |  | 0
| 13.3706.01.1.2.6.2 | Caixa de recuperação de calor R32 - 4 saídas | 1 | un |  | 0
| 13.3706.01.1.2.6.3 | Controlo remoto com fios. Bluetooth | 2 | un |  | 0
| 13.3706.01.1.2.6.4 | Unidade exterior VRV com recuperação de calor R32 (Pôtencia de arrefecimento 22.4 kW). Fonte de alimentação - Frequência x Fase x Tensão 50 x 3N~ x 380-415 Hz x x V. Interruptor de alta pressão, protector de sobrecarga do accionamento do ventilador, protector de sobrecarga do inversor. Incluindo elementos anti-vibração e cablagem de controlo entre as unidades exteriores e interiores. | 1 | un |  | 0
| 13.3706.01.1.2.7 | Condutas retangulares 0.6 mm espessura em chapa de aço galvanizado a quente St 37.2 (aço macio) com revestimento em zinco. Incluídos o aprovisionamento, fabrico, acessórios, peças de transição, juntas de ligação, portas de inspeção, transporte para o local de instalação, armazenamento nas instalações do Empreiteiro ou no local da obra, montagem e suportagem, meios de elevação e transporte, mão de obra, trabalhos de construção civil (relacionados com a sua fixação, abertura e tapamento de eventuais roços ou negativos em paredes de alvenaria ou de betão), fixações, limpeza das condutas, ligações equipotenciais, pintura das condutas e respetivos suportes quando se aplique, ensaios de estanquicidade, e todos os trabalhos preparatórios e acessórios. | 116 | un |  | 0
| 13.3706.01.1.2.8 | Condutas retangulares 0.8 mm espessura em chapa de aço galvanizado a quente St 37.2 (aço macio) com revestimento em zinco. Incluídos o aprovisionamento, fabrico, acessórios, peças de transição, juntas de ligação, portas de inspeção, transporte para o local de instalação, armazenamento nas instalações do Empreiteiro ou no local da obra, montagem e suportagem, meios de elevação e transporte, mão de obra, trabalhos de construção civil (relacionados com a sua fixação, abertura e tapamento de eventuais roços ou negativos em paredes de alvenaria ou de betão), fixações, limpeza das condutas, ligações equipotenciais, pintura das condutas e respetivos suportes quando se aplique, ensaios de estanquicidade, e todos os trabalhos preparatórios e acessórios. | 1 | un |  | 0
| 13.3706.01.1.2.9 | Grelhas de insuflação e extração (225x125) mm. Incluindo acessórios de montagem e elementos de fixação. Em chapa de aço galvanizado, de dupla deflexão, com registos de caudal ajustável, feita de chapa de aço galvanizado, com lâminas horizontais reguláveis individualmente. Incluindo acessórios de montagem e elementos de fixação. | 1 | un |  | 0
| 13.3706.01.1.2.10 | Grelhas de insuflação e extração (325x125) mm. Incluindo acessórios de montagem e elementos de fixação. Em chapa de aço galvanizado, de dupla deflexão, com registos de caudal ajustável, feita de chapa de aço galvanizado, com lâminas horizontais reguláveis individualmente. Incluindo acessórios de montagem e elementos de fixação. | 2 | un |  | 0
| 13.3706.01.1.2.11 | Grelhas de insuflação e extração (525x225) mm. Incluindo acessórios de montagem e elementos de fixação. Em chapa de aço galvanizado, de dupla deflexão, com registos de caudal ajustável, feita de chapa de aço galvanizado, com lâminas horizontais reguláveis individualmente. Incluindo acessórios de montagem e elementos de fixação. | 2 | un |  | 0
| 13.3706.01.1.2.12 | Grelhas de insuflação e extração (425x165) mm. Incluindo acessórios de montagem e elementos de fixação. Em chapa de aço galvanizado, de dupla deflexão, com registos de caudal ajustável, feita de chapa de aço galvanizado, com lâminas horizontais reguláveis individualmente. Incluindo acessórios de montagem e elementos de fixação. | 1 | un |  | 0
| 13.3706.01.1.2.13 | Grelhas de insuflação e extração (525x325) mm. Incluindo acessórios de montagem e elementos de fixação. Em chapa de aço galvanizado, de dupla deflexão, com registos de caudal ajustável, feita de chapa de aço galvanizado, com lâminas horizontais reguláveis individualmente. Incluindo acessórios de montagem e elementos de fixação. | 1 | un |  | 0
| 13.3706.01.1.2.14 | Tubagem em cobre de espessura 0.8 mm Linha de refrigeração para gás e líquido feita com tubagem de cobre, desidratada e sem costura em barras ou bobinas, com cobertura de espuma elastomérica. Incluindo todos os acessórios, ligações, juntas de ramificação de linhas de refrigeração, elementos de suporte galvanizados e carga de gás.
| 13.3706.01.1.2.14.1 | Diâmetro 9.6 mm | 108 | ml |  | 0
| 13.3706.01.1.2.14.2 | Diâmetro 12.7 mm | 23 | ml |  | 0
| 13.3706.01.1.2.14.3 | Diâmetro 16.0 mm | 84 | ml |  | 0
| 13.3706.01.1.2.15 | Tubagem em cobre de espessura 1.0 mm Linha de refrigeração para gás e líquido feita com tubagem de cobre, desidratada e sem costura em barras ou bobinas, com cobertura de espuma elastomérica. Incluindo todos os acessórios, ligações, juntas de ramificação de linhas de refrigeração, elementos de suporte galvanizados e carga de gás.
| 13.3706.01.1.2.15.1 | Diâmetro 19.1 mm | 5 | ml |  | 0
| 13.3706.01.1.2.16 | Tubo em PVC 20 mm para esgoto dos condensados das unidades interiores de climatização, com todos os acessórios necessários para o seu bom funcionamento | 4 | ml |  | 0
| 13.3706.01.1.3 | Estacionamento -2
| 13.3706.01.1.3.1 | Ventiladores centrífugos de conduta em linha (3023 m3/h) Motor elétrico de rotor exterior, monofásico 230V-50 Hz do tipo ECM de baixo consumo. Isolamento da classe F e índice de proteção IP 44.Incluídos o aprovisionamento, transporte para o local da instalação, armazenamento nas instalações do Empreiteiro ou no local da obra, montagem, meios de elevação e transporte, mão de obra, trabalhos de construção civil (relacionados com a sua fixação), acessórios de monitorização e segurança (sondas, pressotatos, interruptor de corte), fixações, peças de transição, juntas flexíveis, apoios anti vibráticos, ligações mecânicas e elétricas, ensaios, testes e todos os trabalhos preparatórios e acessórios. | 1 | un |  | 0
| 13.3706.01.1.3.2 | Ventiladores centrífugos de conduta em linha (756 m3/h) Motor elétrico de rotor exterior, monofásico 230V-50 Hz do tipo ECM de baixo consumo. Isolamento da classe F e índice de proteção IP 44.Incluídos o aprovisionamento, transporte para o local da instalação, armazenamento nas instalações do Empreiteiro ou no local da obra, montagem, meios de elevação e transporte, mão de obra, trabalhos de construção civil (relacionados com a sua fixação), acessórios de monitorização e segurança (sondas, pressotatos, interruptor de corte), fixações, peças de transição, juntas flexíveis, apoios anti vibráticos, ligações mecânicas e elétricas, ensaios, testes e todos os trabalhos preparatórios e acessórios. | 1 | un |  | 0
| 13.3706.01.1.3.3 | Ventiladores centrífugos de conduta em linha (68 m3/h; 64 m3/h) Motor elétrico de rotor exterior, monofásico 230V-50 Hz do tipo ECM de baixo consumo. Isolamento da classe F e índice de proteção IP 44.Incluídos o aprovisionamento, transporte para o local da instalação, armazenamento nas instalações do Empreiteiro ou no local da obra, montagem, meios de elevação e transporte, mão de obra, trabalhos de construção civil (relacionados com a sua fixação), acessórios de monitorização e segurança (sondas, pressotatos, interruptor de corte), fixações, peças de transição, juntas flexíveis, apoios anti vibráticos, ligações mecânicas e elétricas, ensaios, testes e todos os trabalhos preparatórios e acessórios. | 2 | un |  | 0
| 13.3706.01.1.3.4 | Sistema ar acondicionado VRF, composto por unidade externa de bomba de calor e unidades interiores do tipo parede/teto/conduta/cassete, sonda de temperatura, controlo remoto com termóstato ambiente (para regulação da temperatura, velocidades, temporização, etc.), todas as ligações mecânicas, elétricas e de comando necessárias para o seu bom funcionamento (cablagem entre a unidade exterior e a unidade interior), testes e ensaios.
| 13.3706.01.1.3.4.1 | Unidade Interior VRV Parede R32 (Potência de arrefecimento 5.6 kW). Incluindo o fornecimento e a instalação de contactos secos para ligação da unidade interior ao dispositivo exterior, incluindo o cabo do bus de comunicações e a fonte de alimentação, para controlo das seguintes funções da unidade: monitorização do estado de funcionamento, estado de alarme da unidade, bem como controlo de ligar/desligar e encerramento forçado da unidade. | 1 | un |  | 0
| 13.3706.01.1.3.4.2 | Controlo remoto com fios. Bluetooth | 1 | un |  | 0
| 13.3706.01.1.3.4.3 | Unidade exterior VRV Bomba de calor R32 (Potência de arrefecimento 12.1 kW). Fonte de alimentação - Frequência x Fase x Tensão 50 x 3N~ x 380-415 Hz x x V. Protector de sobrecarga do inversor, protector térmico do motor do compressor, protector de sobrecarga do accionamento do ventilador, fusível PCI, interruptor de alta pressão (automático), interruptor de alta pressão (manual). Incluindo elementos anti-vibração e cablagem de controlo entre as unidades exteriores e interiores. | 1 | un |  | 0
| 13.3706.01.1.3.5 | Condutas retangulares 0.6 mm espessura em chapa de aço galvanizado a quente St 37.2 (aço macio) com revestimento em zinco. Incluídos o aprovisionamento, fabrico, acessórios, peças de transição, juntas de ligação, portas de inspeção, transporte para o local de instalação, armazenamento nas instalações do Empreiteiro ou no local da obra, montagem e suportagem, meios de elevação e transporte, mão de obra, trabalhos de construção civil (relacionados com a sua fixação, abertura e tapamento de eventuais roços ou negativos em paredes de alvenaria ou de betão), fixações, limpeza das condutas, ligações equipotenciais, pintura das condutas e respetivos suportes quando se aplique, ensaios de estanquicidade, e todos os trabalhos preparatórios e acessórios. | 99 | un |  | 0
| 13.3706.01.1.3.6 | Grelhas de insuflação e extração (225x125) mm. Incluindo acessórios de montagem e elementos de fixação. Em chapa de aço galvanizado, de dupla deflexão, com registos de caudal ajustável, feita de chapa de aço galvanizado, com lâminas horizontais reguláveis individualmente. Incluindo acessórios de montagem e elementos de fixação. | 2 | un |  | 0
| 13.3706.01.1.3.7 | Grelhas de insuflação e extração (325x125) mm. Incluindo acessórios de montagem e elementos de fixação. Em chapa de aço galvanizado, de dupla deflexão, com registos de caudal ajustável, feita de chapa de aço galvanizado, com lâminas horizontais reguláveis individualmente. Incluindo acessórios de montagem e elementos de fixação. | 1 | un |  | 0
| 13.3706.01.1.3.8 | Grelhas de insuflação e extração (525x225) mm. Incluindo acessórios de montagem e elementos de fixação. Em chapa de aço galvanizado, de dupla deflexão, com registos de caudal ajustável, feita de chapa de aço galvanizado, com lâminas horizontais reguláveis individualmente. Incluindo acessórios de montagem e elementos de fixação. | 2 | un |  | 0
| 13.3706.01.1.3.9 | Grelhas de insuflação e extração (1025x325) mm. Incluindo acessórios de montagem e elementos de fixação. Em chapa de aço galvanizado, de dupla deflexão, com registos de caudal ajustável, feita de chapa de aço galvanizado, com lâminas horizontais reguláveis individualmente. Incluindo acessórios de montagem e elementos de fixação. | 3 | un |  | 0
| 13.3706.01.1.3.10 | Tubagem em cobre de espessura 0.8 mm Linha de refrigeração para gás e líquido feita com tubagem de cobre, desidratada e sem costura em barras ou bobinas, com cobertura de espuma elastomérica. Incluindo todos os acessórios, ligações, juntas de ramificação de linhas de refrigeração, elementos de suporte galvanizados e carga de gás.
| 13.3706.01.1.3.10.1 | Diâmetro 9.6 mm | 91 | ml |  | 0
| 13.3706.01.1.3.10.2 | Diâmetro 12.7 mm | 18 | ml |  | 0
| 13.3706.01.1.3.10.3 | Diâmetro 16.0 mm | 73 | ml |  | 0
| 13.3706.01.1.3.11 | Tubo em PVC 20 mm para esgoto dos condensados das unidades interiores de climatização, com todos os acessórios necessários para o seu bom funcionamento | 15 | ml |  | 0
| 13.3706.01.1.4 | ESTAÇÃO DE SUPERFÍCIE ROTUNDA
| 13.3706.01.1.4.1 | Ventiladores helicoidais de parede (1235 m3/h) com hélice de plástico reforçado com fibra de vidro. Motores de classe F, com rolamentos de esferas, proteção IP65; monofásico 220-240V -50Hz, e trifásico 240V/380-415V-50Hz. Incluídos o aprovisionamento, transporte para o local da instalação, armazenamento nas instalações do Empreiteiro ou no local da obra, montagem, meios de elevação e transporte, mão de obra, trabalhos de construção civil (relacionados com a sua fixação), acessórios de monitorização e segurança (sondas, pressotatos, interruptor de corte), fixações, peças de transição, juntas flexíveis, apoios anti vibráticos, ligações mecânicas e elétricas, ensaios, testes e todos os trabalhos preparatórios e acessórios. | 2 | un |  | 0
| 13.3706.01.1.4.2 | Ventiladores helicoidais de parede (1359 m3/h) com hélice de plástico reforçado com fibra de vidro. Motores de classe F, com rolamentos de esferas, proteção IP65; monofásico 220-240V -50Hz, e trifásico 240V/380-415V-50Hz. Incluídos o aprovisionamento, transporte para o local da instalação, armazenamento nas instalações do Empreiteiro ou no local da obra, montagem, meios de elevação e transporte, mão de obra, trabalhos de construção civil (relacionados com a sua fixação), acessórios de monitorização e segurança (sondas, pressotatos, interruptor de corte), fixações, peças de transição, juntas flexíveis, apoios anti vibráticos, ligações mecânicas e elétricas, ensaios, testes e todos os trabalhos preparatórios e acessórios. | 2 | un |  | 0
| 13.3706.01.1.4.3 | Sensor de temperatura e humidade, montagem na parede, 10% a 90% HR, 3 %, tensão, saída de corrente | 1 | un |  | 0
| 13.3706.01.1.4.4 | Filtro metálico em formato plano. Pré-filtro para partículas grossas secas ou húmidas. | 2 | un |  | 0
| 13.3706.01.1.4.5 | Grelhas de admissão e extração de ar exterior em chapa de aço galvanizado com fiada de persianas horizontais fixas com inclinação contra o ar exterior, rede anti pássaro ou insetos e proteção anti chuva (480x480) mm. Incluindo acessórios de montagem e elementos de fixação. | 4 | un |  | 0
| 13.3706.01.1.4.6 | Grelhas de admissão e extração de ar exterior em chapa de aço galvanizado com fiada de persianas horizontais fixas com inclinação contra o ar exterior, rede anti pássaro ou insetos e proteção anti chuva (480x2500) mm. Incluindo acessórios de montagem e elementos de fixação. | 4 | un |  | 0
| 13.3708.01 | Troço: Estação Devesas
| 13.3708.01.1 | Sistema de ar condicionado
| 13.3708.01.1.1 | Acesso
| 13.3708.01.1.1.1 | Ventiladores centrífugos de conduta em linha (220 m3/h; 150 m3/h). Motor elétrico de rotor exterior, monofásico 230V-50 Hz do tipo ECM de baixo consumo. Isolamento da classe F e índice de proteção IP 44. Incluídos o aprovisionamento, transporte para o local da instalação, armazenamento nas instalações do Empreiteiro ou no local da obra, montagem, meios de elevação e transporte, mão de obra, trabalhos de construção civil (relacionados com a sua fixação), acessórios de monitorização e segurança (sondas, pressotatos, interruptor de corte), fixações, peças de transição, juntas flexíveis, apoios anti vibráticos, ligações mecânicas e elétricas, ensaios, testes e todos os trabalhos preparatórios e acessórios. | 2 | un |  | 0
| 13.3708.01.1.1.2 | Recuperação de calor (2870 m3/h; 3000 m3/h) Motor EC Technology e bypass incorporado; Eficiência de recuperação de calor até 86%; Permutador de calor de placas de contra-fluxo; Estrutura com perfis de alumínio reforçado de alta qualidade. Incluídos o aprovisionamento, transporte para o local da instalação, armazenamento nas instalações do Empreiteiro ou no local da obra, montagem, meios de elevação e transporte, mão de obra, trabalhos de construção civil (relacionados com a sua fixação), acessórios de monitorização e segurança (sondas, pressotatos, interruptor de corte), fixações, peças de transição, juntas flexíveis, apoios anti vibráticos, ligações mecânicas e elétricas, ensaios, testes e todos os trabalhos preparatórios e acessórios. | 2 | un |  | 0
| 13.3708.01.1.1.3 | Condutas retangulares 0.6 mm espessura em chapa de aço galvanizado a quente St 37.2 (aço macio) com revestimento em zinco. Incluídos o aprovisionamento, fabrico, acessórios, peças de transição, juntas de ligação, portas de inspeção, transporte para o local de instalação, armazenamento nas instalações do Empreiteiro ou no local da obra, montagem e suportagem, meios de elevação e transporte, mão de obra, trabalhos de construção civil (relacionados com a sua fixação, abertura e tapamento de eventuais roços ou negativos em paredes de alvenaria ou de betão), fixações, limpeza das condutas, ligações equipotenciais, pintura das condutas e respetivos suportes quando se aplique, ensaios de estanquicidade, e todos os trabalhos preparatórios e acessórios. | 174 | m² |  | 0
| 13.3708.01.1.1.4 | Grelhas de admissão e extração de ar exterior em chapa de aço galvanizado com fiada de persianas horizontais fixas com inclinação contra o ar exterior, rede anti pássaro ou insetos e proteção anti chuva (120x120) mm. Incluindo acessórios de montagem e elementos de fixação. | 1 | un |  | 0
| 13.3708.01.1.1.5 | Grelhas de admissão e extração de ar exterior em chapa de aço galvanizado com fiada de persianas horizontais fixas com inclinação contra o ar exterior, rede anti pássaro ou insetos e proteção anti chuva (200x200) mm. Incluindo acessórios de montagem e elementos de fixação. | 2 | un |  | 0
| 13.3708.01.1.1.6 | Grelhas de admissão e extração de ar exterior em chapa de aço galvanizado com fiada de persianas horizontais fixas com inclinação contra o ar exterior, rede anti pássaro ou insetos e proteção anti chuva (450x350) mm. Incluindo acessórios de montagem e elementos de fixação. | 1 | un |  | 0
| 13.3708.01.1.1.7 | Grelhas de admissão e extração de ar exterior em chapa de aço galvanizado com fiada de persianas horizontais fixas com inclinação contra o ar exterior, rede anti pássaro ou insetos e proteção anti chuva (500x350) mm. Incluindo acessórios de montagem e elementos de fixação. | 1 | un |  | 0
| 13.3708.01.1.1.8 | Grelhas de admissão e extração de ar exterior em chapa de aço galvanizado com fiada de persianas horizontais fixas com inclinação contra o ar exterior, rede anti pássaro ou insetos e proteção anti chuva (450x300) mm. Incluindo acessórios de montagem e elementos de fixação. | 1 | un |  | 0
| 13.3708.01.1.1.9 | Grelhas de insuflação e extração (225x125) mm. Em chapa de aço galvanizado, de dupla deflexão, com registos de caudal ajustável, feita de chapa de aço galvanizado, com lâminas horizontais reguláveis individualmente. Incluindo acessórios de montagem e elementos de fixação. | 1 | un |  | 0
| 13.3708.01.1.1.10 | Grelhas de insuflação e extração (325x125) mm. Em chapa de aço galvanizado, de dupla deflexão, com registos de caudal ajustável, feita de chapa de aço galvanizado, com lâminas horizontais reguláveis individualmente. Incluindo acessórios de montagem e elementos de fixação. | 1 | un |  | 0
| 13.3708.01.1.1.11 | Grelhas de insuflação e extração (325x225) mm. Em chapa de aço galvanizado, de dupla deflexão, com registos de caudal ajustável, feita de chapa de aço galvanizado, com lâminas horizontais reguláveis individualmente. Incluindo acessórios de montagem e elementos de fixação. | 3 | un |  | 0
| 13.3708.01.1.1.12 | Grelhas de insuflação e extração (425x225) mm. Em chapa de aço galvanizado, de dupla deflexão, com registos de caudal ajustável, feita de chapa de aço galvanizado, com lâminas horizontais reguláveis individualmente. Incluindo acessórios de montagem e elementos de fixação. | 2 | un |  | 0
| 13.3708.01.1.1.13 | Grelhas de insuflação e extração (425x325) mm. Em chapa de aço galvanizado, de dupla deflexão, com registos de caudal ajustável, feita de chapa de aço galvanizado, com lâminas horizontais reguláveis individualmente. Incluindo acessórios de montagem e elementos de fixação. | 2 | un |  | 0
| 13.3708.01.1.1.14 | Grelhas de insuflação e extração (425x165) mm. Em chapa de aço galvanizado, de dupla deflexão, com registos de caudal ajustável, feita de chapa de aço galvanizado, com lâminas horizontais reguláveis individualmente. Incluindo acessórios de montagem e elementos de fixação. | 1 | un |  | 0
| 13.3708.01.1.1.15 | Grelhas de insuflação e extração (525x325) mm. Em chapa de aço galvanizado, de dupla deflexão, com registos de caudal ajustável, feita de chapa de aço galvanizado, com lâminas horizontais reguláveis individualmente. Incluindo acessórios de montagem e elementos de fixação. | 4 | un |  | 0
| 13.3708.01.1.1.16 | Grelhas de insuflação e extração (625x325) mm. Em chapa de aço galvanizado, de dupla deflexão, com registos de caudal ajustável, feita de chapa de aço galvanizado, com lâminas horizontais reguláveis individualmente. Incluindo acessórios de montagem e elementos de fixação. | 2 | un |  | 0
| 13.3708.01.1.1.17 | Grelhas de insuflação e extração (1025x325) mm. Em chapa de aço galvanizado, de dupla deflexão, com registos de caudal ajustável, feita de chapa de aço galvanizado, com lâminas horizontais reguláveis individualmente. Incluindo acessórios de montagem e elementos de fixação. | 2 | un |  | 0
| 13.3708.01.1.1.18 | Sistema ar acondicionado VRF, composto por unidade externa de recuperação de calor e unidades interiores do tipo parede/teto/conduta/cassete, incluíndo caixa de recuperação de calor, sonda de temperatura, controlo remoto com termóstato ambiente (para regulação da temperatura, velocidades, temporização, etc.), todas as ligações mecânicas, elétricas e de comando necessárias para o seu bom funcionamento (cablagem entre a unidade exterior e a unidade interior), testes e ensaios.
| 13.3708.01.1.1.18.1 | Unidade Interior VRV Teto R32 (Potência de arrefecimento 7.1 kW). Incluindo o fornecimento e a instalação de contactos secos para ligação da unidade interior ao dispositivo exterior, incluindo o cabo do bus de comunicações e a fonte de alimentação, para controlo das seguintes funções da unidade: monitorização do estado de funcionamento, estado de alarme da unidade, bem como controlo de ligar/desligar e encerramento forçado da unidade. | 2 | un |  | 0
| 13.3708.01.1.1.18.2 | Unidade Interior VRV Parede R32 (Potência de arrefecimento 4.5 kW). Incluindo o fornecimento e a instalação de contactos secos para ligação da unidade interior ao dispositivo exterior, incluindo o cabo do bus de comunicações e a fonte de alimentação, para controlo das seguintes funções da unidade: monitorização do estado de funcionamento, estado de alarme da unidade, bem como controlo de ligar/desligar e encerramento forçado da unidade. | 2 | un |  | 0
| 13.3708.01.1.1.18.3 | Unidade Interior VRV Parede R32 (Potência de arrefecimento 2.8 kW). Incluindo o fornecimento e a instalação de contactos secos para ligação da unidade interior ao dispositivo exterior, incluindo o cabo do bus de comunicações e a fonte de alimentação, para controlo das seguintes funções da unidade: monitorização do estado de funcionamento, estado de alarme da unidade, bem como controlo de ligar/desligar e encerramento forçado da unidade. | 1 | un |  | 0
| 13.3708.01.1.1.18.4 | Unidade Interior VRV Parede R32 (Potência de arrefecimento 5.6 kW). Incluindo o fornecimento e a instalação de contactos secos para ligação da unidade interior ao dispositivo exterior, incluindo o cabo do bus de comunicações e a fonte de alimentação, para controlo das seguintes funções da unidade: monitorização do estado de funcionamento, estado de alarme da unidade, bem como controlo de ligar/desligar e encerramento forçado da unidade. | 1 | un |  | 0
| 13.3708.01.1.1.18.5 | Unidade Interior VRV Parede R32 (Potência de arrefecimento 7.1 kW). Incluindo o fornecimento e a instalação de contactos secos para ligação da unidade interior ao dispositivo exterior, incluindo o cabo do bus de comunicações e a fonte de alimentação, para controlo das seguintes funções da unidade: monitorização do estado de funcionamento, estado de alarme da unidade, bem como controlo de ligar/desligar e encerramento forçado da unidade. | 1 | un |  | 0
| 13.3708.01.1.1.18.6 | Unidade Interior VRV Cassette R32 (Potência de arrefecimento 11.2 kW). Incluindo o fornecimento e a instalação de contactos secos para ligação da unidade interior ao dispositivo exterior, incluindo o cabo do bus de comunicações e a fonte de alimentação, para controlo das seguintes funções da unidade: monitorização do estado de funcionamento, estado de alarme da unidade, bem como controlo de ligar/desligar e encerramento forçado da unidade. | 1 | un |  | 0
| 13.3708.01.1.1.18.7 | Caixa de recuperação de calor R32 - 6 saídas | 1 | un |  | 0
| 13.3708.01.1.1.18.8 | Controlo remoto com fios. Bluetooth | 8 | un |  | 0
| 13.3708.01.1.1.18.9 | Unidade exterior VRV com recuperação de calor R32 (Pôtencia de arrefecimento 45 kW). Fonte de alimentação - Frequência x Fase x Tensão 50 x 3N~ x 380-415 Hz x x V. Interruptor de alta pressão, protector de sobrecarga do accionamento do ventilador, protector de sobrecarga do inversor. Incluindo elementos anti-vibração e cablagem de controlo entre as unidades exteriores e interiores. | 1 | un |  | 0
| 13.3708.01.1.1.19 | Cabo constituído por alma condutora em cobreinstalado em tubo ou em caminho de cabos, de 2x1 mm, sem polaridade ou ligações em estrela. | 5 | ml |  | 0
| 13.3708.01.1.1.20 | BACnet interface. Fornecimento e instalação de controlo remoto com fios com ecrã LCD retroiluminado com sensor de temperatura ambiente, função de temperatura de ponto de regulação duplo, função de arranque/paragem, definição de temperatura de ponto de regulação, acções programáveis para cada dia da semana e configuração da unidade interior, incluindo cabo de bus de comunicação e fonte de alimentação. | 1 | un |  | 0
| 13.3708.01.1.1.21 | Tubagem em cobre de espessura 0.8 mm Linha de refrigeração para gás e líquido feita com tubagem de cobre, desidratada e sem costura em barras ou bobinas, com cobertura de espuma elastomérica. Incluindo todos os acessórios, ligações, juntas de ramificação de linhas de refrigeração, elementos de suporte galvanizados e carga de gás.
| 13.3708.01.1.1.21.1 | Diâmetro 9.6 mm | 145 | ml |  | 0
| 13.3708.01.1.1.21.2 | Diâmetro 12.7 mm | 81 | ml |  | 0
| 13.3708.01.1.1.21.3 | Diâmetro 16.0 mm | 33 | ml |  | 0
| 13.3708.01.1.1.22 | Tubo em PVC 20 mm para esgoto dos condensados das unidades interiores de climatização, com todos os acessórios necessários para o seu bom funcionamento | 25 | ml |  | 0
| 13.3708.01.1.1.23 | Tubo em PVC 25 mm para esgoto dos condensados das unidades interiores de climatização, com todos os acessórios necessários para o seu bom funcionamento | 29 | ml |  | 0
| 13.3708.01.1.2 | Átrio
| 13.3708.01.1.2.1 | Ventiladores centrífugos de conduta em linha (3170 m3/h) Motor elétrico de rotor exterior, monofásico 230V-50 Hz do tipo ECM de baixo consumo. Isolamento da classe F e índice de proteção IP 44.Incluídos o aprovisionamento, transporte para o local da instalação, armazenamento nas instalações do Empreiteiro ou no local da obra, montagem, meios de elevação e transporte, mão de obra, trabalhos de construção civil (relacionados com a sua fixação), acessórios de monitorização e segurança (sondas, pressotatos, interruptor de corte), fixações, peças de transição, juntas flexíveis, apoios anti vibráticos, ligações mecânicas e elétricas, ensaios, testes e todos os trabalhos preparatórios e acessórios. | 1 | un |  | 0
| 13.3708.01.1.2.2 | Ventiladores centrífugos de conduta em linha (700 m3/h) Motor elétrico de rotor exterior, monofásico 230V-50 Hz do tipo ECM de baixo consumo. Isolamento da classe F e índice de proteção IP 44.Incluídos o aprovisionamento, transporte para o local da instalação, armazenamento nas instalações do Empreiteiro ou no local da obra, montagem, meios de elevação e transporte, mão de obra, trabalhos de construção civil (relacionados com a sua fixação), acessórios de monitorização e segurança (sondas, pressotatos, interruptor de corte), fixações, peças de transição, juntas flexíveis, apoios anti vibráticos, ligações mecânicas e elétricas, ensaios, testes e todos os trabalhos preparatórios e acessórios. | 1 | un |  | 0
| 13.3708.01.1.2.3 | Ventiladores centrífugos de conduta em linha (1210 m3/h) Motor elétrico de rotor exterior, monofásico 230V-50 Hz do tipo ECM de baixo consumo. Isolamento da classe F e índice de proteção IP 44.Incluídos o aprovisionamento, transporte para o local da instalação, armazenamento nas instalações do Empreiteiro ou no local da obra, montagem, meios de elevação e transporte, mão de obra, trabalhos de construção civil (relacionados com a sua fixação), acessórios de monitorização e segurança (sondas, pressotatos, interruptor de corte), fixações, peças de transição, juntas flexíveis, apoios anti vibráticos, ligações mecânicas e elétricas, ensaios, testes e todos os trabalhos preparatórios e acessórios. | 1 | un |  | 0
| 13.3708.01.1.2.4 | Ventiladores centrífugos de conduta em linha (1630 m3/h) Motor elétrico de rotor exterior, monofásico 230V-50 Hz do tipo ECM de baixo consumo. Isolamento da classe F e índice de proteção IP 44.Incluídos o aprovisionamento, transporte para o local da instalação, armazenamento nas instalações do Empreiteiro ou no local da obra, montagem, meios de elevação e transporte, mão de obra, trabalhos de construção civil (relacionados com a sua fixação), acessórios de monitorização e segurança (sondas, pressotatos, interruptor de corte), fixações, peças de transição, juntas flexíveis, apoios anti vibráticos, ligações mecânicas e elétricas, ensaios, testes e todos os trabalhos preparatórios e acessórios. | 1 | un |  | 0
| 13.3708.01.1.2.5 | Ventiladores centrífugos de conduta em linha (800 m3/h) Motor elétrico de rotor exterior, monofásico 230V-50 Hz do tipo ECM de baixo consumo. Isolamento da classe F e índice de proteção IP 44.Incluídos o aprovisionamento, transporte para o local da instalação, armazenamento nas instalações do Empreiteiro ou no local da obra, montagem, meios de elevação e transporte, mão de obra, trabalhos de construção civil (relacionados com a sua fixação), acessórios de monitorização e segurança (sondas, pressotatos, interruptor de corte), fixações, peças de transição, juntas flexíveis, apoios anti vibráticos, ligações mecânicas e elétricas, ensaios, testes e todos os trabalhos preparatórios e acessórios. | 1 | un |  | 0
| 13.3708.01.1.2.6 | Recuperação de calor (3520 m3/h) Motor EC Technology e bypass incorporado; Eficiência de recuperação de calor até 86%; Permutador de calor de placas de contra-fluxo; Estrutura com perfis de alumínio reforçado de alta qualidade. Incluídos o aprovisionamento, transporte para o local da instalação, armazenamento nas instalações do Empreiteiro ou no local da obra, montagem, meios de elevação e transporte, mão de obra, trabalhos de construção civil (relacionados com a sua fixação), acessórios de monitorização e segurança (sondas, pressotatos, interruptor de corte), fixações, peças de transição, juntas flexíveis, apoios anti vibráticos, ligações mecânicas e m/h)icas, ensaios, testes e todos os trabalhos preparatórios e acessórios. | 1 | un |  | 0
| 13.3708.01.1.2.7 | Condutas retangulares 0.6 mm espessura em chapa de aço galvanizado a quente St 37.2 (aço macio) com revestimento em zinco. Incluídos o aprovisionamento, fabrico, acessórios, peças de transição, juntas de ligação, portas de inspeção, transporte para o local de instalação, armazenamento nas instalações do Empreiteiro ou no local da obra, montagem e suportagem, meios de elevação e transporte, mão de obra, trabalhos de construção civil (relacionados com a sua fixação, abertura e tapamento de eventuais roços ou negativos em paredes de alvenaria ou de betão), fixações, limpeza das condutas, ligações equipotenciais, pintura das condutas e respetivos suportes quando se aplique, ensaios de estanquicidade, e todos os trabalhos preparatórios e acessórios. | 463 | m² |  | 0
| 13.3708.01.1.2.8 | Condutas retangulares 0.8 mm espessura em chapa de aço galvanizado a quente St 37.2 (aço macio) com revestimento em zinco. Incluídos o aprovisionamento, fabrico, acessórios, peças de transição, juntas de ligação, portas de inspeção, transporte para o local de instalação, armazenamento nas instalações do Empreiteiro ou no local da obra, montagem e suportagem, meios de elevação e transporte, mão de obra, trabalhos de construção civil (relacionados com a sua fixação, abertura e tapamento de eventuais roços ou negativos em paredes de alvenaria ou de betão), fixações, limpeza das condutas, ligações equipotenciais, pintura das condutas e respetivos suportes quando se aplique, ensaios de estanquicidade, e todos os trabalhos preparatórios e acessórios. | 60 | m² |  | 0
| 13.3708.01.1.2.9 | Grelhas de insuflação e extração (325x125) mm. Em chapa de aço galvanizado, de dupla deflexão, com registos de caudal ajustável, feita de chapa de aço galvanizado, com lâminas horizontais reguláveis individualmente. Incluindo acessórios de montagem e elementos de fixação. | 2 | un |  | 0
| 13.3708.01.1.2.10 | Grelhas de insuflação e extração (325x325) mm. Em chapa de aço galvanizado, de dupla deflexão, com registos de caudal ajustável, feita de chapa de aço galvanizado, com lâminas horizontais reguláveis individualmente. Incluindo acessórios de montagem e elementos de fixação. | 2 | un |  | 0
| 13.3708.01.1.2.11 | Grelhas de insuflação e extração (425x225) mm. Em chapa de aço galvanizado, de dupla deflexão, com registos de caudal ajustável, feita de chapa de aço galvanizado, com lâminas horizontais reguláveis individualmente. Incluindo acessórios de montagem e elementos de fixação. | 1 | un |  | 0
| 13.3708.01.1.2.12 | Grelhas de insuflação e extração (525x225) mm. Em chapa de aço galvanizado, de dupla deflexão, com registos de caudal ajustável, feita de chapa de aço galvanizado, com lâminas horizontais reguláveis individualmente. Incluindo acessórios de montagem e elementos de fixação. | 1 | un |  | 0
| 13.3708.01.1.2.13 | Grelhas de insuflação e extração (525x325) mm. Em chapa de aço galvanizado, de dupla deflexão, com registos de caudal ajustável, feita de chapa de aço galvanizado, com lâminas horizontais reguláveis individualmente. Incluindo acessórios de montagem e elementos de fixação. | 4 | un |  | 0
| 13.3708.01.1.2.14 | Grelhas de insuflação e extração (625x325) mm. Em chapa de aço galvanizado, de dupla deflexão, com registos de caudal ajustável, feita de chapa de aço galvanizado, com lâminas horizontais reguláveis individualmente. Incluindo acessórios de montagem e elementos de fixação. | 4 | un |  | 0
| 13.3708.01.1.2.15 | Grelhas de insuflação e extração (825x325) mm. Em chapa de aço galvanizado, de dupla deflexão, com registos de caudal ajustável, feita de chapa de aço galvanizado, com lâminas horizontais reguláveis individualmente. Incluindo acessórios de montagem e elementos de fixação. | 2 | un |  | 0
| 13.3708.01.1.2.16 | Grelhas de insuflação e extração (1025x225) mm. Em chapa de aço galvanizado, de dupla deflexão, com registos de caudal ajustável, feita de chapa de aço galvanizado, com lâminas horizontais reguláveis individualmente. Incluindo acessórios de montagem e elementos de fixação. | 1 | un |  | 0
| 13.3708.01.1.2.17 | Grelhas de insuflação e extração (1025x325) mm. Incluindo acessórios de montagem e elementos de fixação. Em chapa de aço galvanizado, de dupla deflexão, com registos de caudal ajustável, feita de chapa de aço galvanizado, com lâminas horizontais reguláveis individualmente. Incluindo acessórios de montagem e elementos de fixação. | 1 | un |  | 0
| 13.3708.01.1.2.18 | Grelhas de admissão e extração de ar exterior em chapa de aço galvanizado com fiada de persianas horizontais fixas com inclinação contra o ar exterior, rede anti pássaro ou insetos e proteção anti chuva (350x200) mm. Incluindo acessórios de montagem e elementos de fixação. | 1 | un |  | 0
| 13.3708.01.1.2.19 | Grelhas de admissão e extração de ar exterior em chapa de aço galvanizado com fiada de persianas horizontais fixas com inclinação contra o ar exterior, rede anti pássaro ou insetos e proteção anti chuva (350x250) mm. Incluindo acessórios de montagem e elementos de fixação. | 1 | un |  | 0
| 13.3708.01.1.2.20 | Grelhas de admissão e extração de ar exterior em chapa de aço galvanizado com fiada de persianas horizontais fixas com inclinação contra o ar exterior, rede anti pássaro ou insetos e proteção anti chuva (350x300) mm. Incluindo acessórios de montagem e elementos de fixação. | 1 | un |  | 0
| 13.3708.01.1.2.21 | Grelhas de admissão e extração de ar exterior em chapa de aço galvanizado com fiada de persianas horizontais fixas com inclinação contra o ar exterior, rede anti pássaro ou insetos e proteção anti chuva (400x250) mm. Incluindo acessórios de montagem e elementos de fixação. | 1 | un |  | 0
| 13.3708.01.1.2.22 | Grelhas de admissão e extração de ar exterior em chapa de aço galvanizado com fiada de persianas horizontais fixas com inclinação contra o ar exterior, rede anti pássaro ou insetos e proteção anti chuva (400x300) mm. Incluindo acessórios de montagem e elementos de fixação. | 2 | un |  | 0
| 13.3708.01.1.2.23 | Grelhas de admissão e extração de ar exterior em chapa de aço galvanizado com fiada de persianas horizontais fixas com inclinação contra o ar exterior, rede anti pássaro ou insetos e proteção anti chuva (450x400) mm. Incluindo acessórios de montagem e elementos de fixação. | 1 | un |  | 0
| 13.3708.01.1.2.24 | Grelhas de admissão e extração de ar exterior em chapa de aço galvanizado com fiada de persianas horizontais fixas com inclinação contra o ar exterior, rede anti pássaro ou insetos e proteção anti chuva (500x400) mm. Incluindo acessórios de montagem e elementos de fixação. | 1 | un |  | 0
| 13.3708.01.1.2.25 | Grelhas de admissão e extração de ar exterior em chapa de aço galvanizado com fiada de persianas horizontais fixas com inclinação contra o ar exterior, rede anti pássaro ou insetos e proteção anti chuva (500x450) mm. Incluindo acessórios de montagem e elementos de fixação. | 1 | un |  | 0
| 13.3708.01.1.2.26 | Grelhas de admissão e extração de ar exterior em chapa de aço galvanizado com fiada de persianas horizontais fixas com inclinação contra o ar exterior, rede anti pássaro ou insetos e proteção anti chuva (550x450) mm. Incluindo acessórios de montagem e elementos de fixação. | 1 | un |  | 0
| 13.3708.01.1.2.27 | Grelhas de admissão e extração de ar exterior em chapa de aço galvanizado com fiada de persianas horizontais fixas com inclinação contra o ar exterior, rede anti pássaro ou insetos e proteção anti chuva (700x700) mm. Incluindo acessórios de montagem e elementos de fixação. | 1 | un |  | 0
| 13.3708.01.1.2.28 | Sistema ar acondicionado VRF, composto por unidade externa de recuperação de calor e unidades interiores do tipo parede/teto/conduta/cassete, incluíndo caixa de recuperação de calor, sonda de temperatura, controlo remoto com termóstato ambiente (para regulação da temperatura, velocidades, temporização, etc.), todas as ligações mecânicas, elétricas e de comando necessárias para o seu bom funcionamento (cablagem entre a unidade exterior e a unidade interior), testes e ensaios.
| 13.3708.01.1.2.28.1 | Unidade Interior VRV Teto R32 (Potência de arrefecimento 11.2 kW). Incluindo o fornecimento e a instalação de contactos secos para ligação da unidade interior ao dispositivo exterior, incluindo o cabo do bus de comunicações e a fonte de alimentação, para controlo das seguintes funções da unidade: monitorização do estado de funcionamento, estado de alarme da unidade, bem como controlo de ligar/desligar e encerramento forçado da unidade. | 4 | un |  | 0
| 13.3708.01.1.2.28.2 | Caixa de recuperação de calor R32 - 4 saídas | 1 | un |  | 0
| 13.3708.01.1.2.28.3 | Controlo remoto com fios. Bluetooth | 4 | un |  | 0
| 13.3708.01.1.2.28.4 | Unidade exterior VRV com recuperação de calor R32 (Pôtencia de arrefecimento 40 kW). Fonte de alimentação - Frequência x Fase x Tensão 50 x 3N~ x 380-415 Hz x x V. Interruptor de alta pressão, protector de sobrecarga do accionamento do ventilador, protector de sobrecarga do inversor. Incluindo elementos anti-vibração e cablagem de controlo entre as unidades exteriores e interiores. | 1 | un |  | 0
| 13.3708.01.1.2.29 | Tubagem em cobre de espessura 0.8 mm Linha de refrigeração para gás e líquido feita com tubagem de cobre, desidratada e sem costura em barras ou bobinas, com cobertura de espuma elastomérica. Incluindo todos os acessórios, ligações, juntas de ramificação de linhas de refrigeração, elementos de suporte galvanizados e carga de gás.
| 13.3708.01.1.2.29.1 | Diâmetro 9.6 mm | 322 | ml |  | 0
| 13.3708.01.1.2.29.2 | Diâmetro 12.7 mm | 84 | ml |  | 0
| 13.3708.01.1.2.29.3 | Diâmetro 16.0 mm | 267 | ml |  | 0
| 13.3708.01.1.2.30 | Tubagem em cobre de espessura 1.0 mm Linha de refrigeração para gás e líquido feita com tubagem de cobre, desidratada e sem costura em barras ou bobinas, com cobertura de espuma elastomérica. Incluindo todos os acessórios, ligações, juntas de ramificação de linhas de refrigeração, elementos de suporte galvanizados e carga de gás.
| 13.3708.01.1.2.30.1 | Diâmetro 19.1 mm | 87 | ml |  | 0
| 13.3708.01.1.2.30.2 | Diâmetro 25.4 mm | 72.3 | ml |  | 0
| 13.3708.01.1.2.30.3 | Diâmetro 31.75 mm | 11 | ml |  | 0
| 13.3708.01.1.2.31 | Tubo em PVC 20 mm para esgoto dos condensados das unidades interiores de climatização, com todos os acessórios necessários para o seu bom funcionamento | 8 | ml |  | 0
| 13.3708.01.1.2.32 | Tubo em PVC 25 mm para esgoto dos condensados das unidades interiores de climatização, com todos os acessórios necessários para o seu bom funcionamento | 4 | ml |  | 0
| 13.3708.01.1.2.33 | Tubo em PVC 32 mm para esgoto dos condensados das unidades interiores de climatização, com todos os acessórios necessários para o seu bom funcionamento | 11 | ml |  | 0
| 13.3708.01.1.3 | Cais
| 13.3708.01.1.3.1 | Ventiladores centrífugos de conduta em linha (3390 m3/h) Motor elétrico de rotor exterior, monofásico 230V-50 Hz do tipo ECM de baixo consumo. Isolamento da classe F e índice de proteção IP 44.Incluídos o aprovisionamento, transporte para o local da instalação, armazenamento nas instalações do Empreiteiro ou no local da obra, montagem, meios de elevação e transporte, mão de obra, trabalhos de construção civil (relacionados com a sua fixação), acessórios de monitorização e segurança (sondas, pressotatos, interruptor de corte), fixações, peças de transição, juntas flexíveis, apoios anti vibráticos, ligações mecânicas e elétricas, ensaios, testes e todos os trabalhos preparatórios e acessórios. | 1 | un |  | 0
| 13.3708.01.1.3.2 | Ventiladores centrífugos de conduta em linha (2200 m3/h) Motor elétrico de rotor exterior, monofásico 230V-50 Hz do tipo ECM de baixo consumo. Isolamento da classe F e índice de proteção IP 44.Incluídos o aprovisionamento, transporte para o local da instalação, armazenamento nas instalações do Empreiteiro ou no local da obra, montagem, meios de elevação e transporte, mão de obra, trabalhos de construção civil (relacionados com a sua fixação), acessórios de monitorização e segurança (sondas, pressotatos, interruptor de corte), fixações, peças de transição, juntas flexíveis, apoios anti vibráticos, ligações mecânicas e elétricas, ensaios, testes e todos os trabalhos preparatórios e acessórios. | 1 | un |  | 0
| 13.3708.01.1.3.3 | Ventiladores ATEX em polipropileno (890 m3/h) Construído totalmente em polipropileno; Motor de acoplamento direto e aro (B 34), IP 55, classe F, 1 velocidade. Incluídos o aprovisionamento, transporte para o local da instalação, armazenamento nas instalações do Empreiteiro ou no local da obra, montagem, meios de elevação e transporte, mão de obra, trabalhos de construção civil (relacionados com a sua fixação), acessórios de monitorização e segurança (sondas, pressotatos, interruptor de corte), fixações, peças de transição, juntas flexíveis, apoios anti vibráticos, ligações mecânicas e elétricas, ensaios, testes e todos os trabalhos preparatórios e acessórios. | 1 | un |  | 0
| 13.3708.01.1.3.4 | Ventiladores axiais com cabine acústica (12690 m3/h) Estrutura de aço galvanizado com isolamento térmico e acústico. Resistência à temperatura: 400ºC-2h. Motor de eficiência IE3, classe F, prteção IP55, 400/690V-50Hz. Incluídos o aprovisionamento, transporte para o local da instalação, armazenamento nas instalações do Empreiteiro ou no local da obra, montagem, meios de elevação e transporte, mão de obra, trabalhos de construção civil (relacionados com a sua fixação), acessórios de monitorização e segurança (sondas, pressotatos, interruptor de corte), fixações, peças de transição, juntas flexíveis, apoios anti vibráticos, ligações mecânicas e elétricas, ensaios, testes e todos os trabalhos preparatórios e acessórios. | 1 | un |  | 0
| 13.3708.01.1.3.5 | Ventiladores axiais com cabine acústica (11540 m3/h) Estrutura de aço galvanizado com isolamento térmico e acústico. Resistência à temperatura: 400ºC-2h. Motor de eficiência IE3, classe F, prteção IP55, 400/690V-50Hz. Incluídos o aprovisionamento, transporte para o local da instalação, armazenamento nas instalações do Empreiteiro ou no local da obra, montagem, meios de elevação e transporte, mão de obra, trabalhos de construção civil (relacionados com a sua fixação), acessórios de monitorização e segurança (sondas, pressotatos, interruptor de corte), fixações, peças de transição, juntas flexíveis, apoios anti vibráticos, ligações mecânicas e elétricas, ensaios, testes e todos os trabalhos preparatórios e acessórios. | 1 | un |  | 0
| 13.3708.01.1.3.6 | Condutas retangulares 0.6 mm espessura em chapa de aço galvanizado a quente St 37.2 (aço macio) com revestimento em zinco. Incluídos o aprovisionamento, fabrico, acessórios, peças de transição, juntas de ligação, portas de inspeção, transporte para o local de instalação, armazenamento nas instalações do Empreiteiro ou no local da obra, montagem e suportagem, meios de elevação e transporte, mão de obra, trabalhos de construção civil (relacionados com a sua fixação, abertura e tapamento de eventuais roços ou negativos em paredes de alvenaria ou de betão), fixações, limpeza das condutas, ligações equipotenciais, pintura das condutas e respetivos suportes quando se aplique, ensaios de estanquicidade, e todos os trabalhos preparatórios e acessórios. | 146 | m² |  | 0
| 13.3708.01.1.3.7 | Condutas retangulares 0.8 mm espessura em chapa de aço galvanizado a quente St 37.2 (aço macio) com revestimento em zinco. Incluídos o aprovisionamento, fabrico, acessórios, peças de transição, juntas de ligação, portas de inspeção, transporte para o local de instalação, armazenamento nas instalações do Empreiteiro ou no local da obra, montagem e suportagem, meios de elevação e transporte, mão de obra, trabalhos de construção civil (relacionados com a sua fixação, abertura e tapamento de eventuais roços ou negativos em paredes de alvenaria ou de betão), fixações, limpeza das condutas, ligações equipotenciais, pintura das condutas e respetivos suportes quando se aplique, ensaios de estanquicidade, e todos os trabalhos preparatórios e acessórios. | 115 | m² |  | 0
| 13.3708.01.1.3.8 | Condutas em PPH 0.6 mm espessura em PPH rígido construídas em material polipropileno de elevada estabildade química. Incluindo todos os acessórios necessários à sua correta instalação e exploração. | 34 | m² |  | 0
| 13.3708.01.1.3.9 | Grelhas de insuflação e extração (525x325) mm. Incluindo acessórios de montagem e elementos de fixação. Em chapa de aço galvanizado, de dupla deflexão, com registos de caudal ajustável, feita de chapa de aço galvanizado, com lâminas horizontais reguláveis individualmente. Incluindo acessórios de montagem e elementos de fixação. | 1 | un |  | 0
| 13.3708.01.1.3.10 | Grelhas de insuflação e extração (625x325) mm. Incluindo acessórios de montagem e elementos de fixação. Em chapa de aço galvanizado, de dupla deflexão, com registos de caudal ajustável, feita de chapa de aço galvanizado, com lâminas horizontais reguláveis individualmente. Incluindo acessórios de montagem e elementos de fixação. | 8 | un |  | 0
| 13.3708.01.1.3.11 | Grelhas de insuflação e extração (825x325) mm. Incluindo acessórios de montagem e elementos de fixação. Em chapa de aço galvanizado, de dupla deflexão, com registos de caudal ajustável, feita de chapa de aço galvanizado, com lâminas horizontais reguláveis individualmente. Incluindo acessórios de montagem e elementos de fixação. | 3 | un |  | 0
| 13.3708.01.1.3.12 | Grelhas de insuflação e extração (1025x225) mm. Incluindo acessórios de montagem e elementos de fixação. Em chapa de aço galvanizado, de dupla deflexão, com registos de caudal ajustável, feita de chapa de aço galvanizado, com lâminas horizontais reguláveis individualmente. Incluindo acessórios de montagem e elementos de fixação. | 2 | un |  | 0
| 13.3708.01.1.3.13 | Grelhas de insuflação e extração (1025x325) mm. Incluindo acessórios de montagem e elementos de fixação. Em chapa de aço galvanizado, de dupla deflexão, com registos de caudal ajustável, feita de chapa de aço galvanizado, com lâminas horizontais reguláveis individualmente. Incluindo acessórios de montagem e elementos de fixação. | 1 | un |  | 0
| 13.3708.01.1.3.14 | Grelhas de insuflação e extração (1225x325) mm. Incluindo acessórios de montagem e elementos de fixação. Em chapa de aço galvanizado, de dupla deflexão, com registos de caudal ajustável, feita de chapa de aço galvanizado, com lâminas horizontais reguláveis individualmente. Incluindo acessórios de montagem e elementos de fixação. | 8 | un |  | 0
| 13.3708.01.1.3.15 | Grelhas de insuflação e extração em material compósito (1025x325) mm. Incluindo acessórios de montagem e elementos de fixação. Em chapa de aço galvanizado, de dupla deflexão, com registos de caudal ajustável, feita de chapa de aço galvanizado, com lâminas horizontais reguláveis individualmente. Incluindo acessórios de montagem e elementos de fixação. | 1 | un |  | 0
| 13.3708.01.1.3.16 | Grelhas de admissão e extração de ar exterior em chapa de aço galvanizado com fiada de persianas horizontais fixas com inclinação contra o ar exterior, rede anti pássaro ou insetos e proteção anti chuva (700x700) mm. Incluindo acessórios de montagem e elementos de fixação. | 1 | un |  | 0
| 13.3708.01.1.3.17 | Sistema ar acondicionado VRF, composto por unidade externa de recuperação de calor e unidades interiores do tipo parede/teto/conduta/cassete, incluíndo caixa de recuperação de calor, sonda de temperatura, controlo remoto com termóstato ambiente (para regulação da temperatura, velocidades, temporização, etc.), todas as ligações mecânicas, elétricas e de comando necessárias para o seu bom funcionamento (cablagem entre a unidade exterior e a unidade interior), testes e ensaios.
| 13.3708.01.1.3.17.1 | Unidade Interior VRV Teto R32 (Potência de arrefecimento 7.1 kW). Incluindo o fornecimento e a instalação de contactos secos para ligação da unidade interior ao dispositivo exterior, incluindo o cabo do bus de comunicações e a fonte de alimentação, para controlo das seguintes funções da unidade: monitorização do estado de funcionamento, estado de alarme da unidade, bem como controlo de ligar/desligar e encerramento forçado da unidade. | 3 | un |  | 0
| 13.3708.01.1.3.17.2 | Caixa de recuperação de calor R32 - 4 saídas | 1 | un |  | 0
| 13.3708.01.1.3.17.3 | Controlo remoto com fios. Bluetooth | 3 | un |  | 0
| 13.3708.01.1.3.17.4 | Unidade exterior VRV com recuperação de calor R32 (Pôtencia de arrefecimento 22.4 kW). Fonte de alimentação - Frequência x Fase x Tensão 50 x 3N~ x 380-415 Hz x x V. Interruptor de alta pressão, protector de sobrecarga do accionamento do ventilador, protector de sobrecarga do inversor. Incluindo elementos anti-vibração e cablagem de controlo entre as unidades exteriores e interiores. | 1 | un |  | 0
| 13.3708.01.1.3.18 | Sistema ar acondicionado VRF, composto por unidade externa de recuperação de calor e unidades interiores do tipo parede/teto/conduta/cassete, incluíndo caixa de recuperação de calor, sonda de temperatura, controlo remoto com termóstato ambiente (para regulação da temperatura, velocidades, temporização, etc.), todas as ligações mecânicas, elétricas e de comando necessárias para o seu bom funcionamento (cablagem entre a unidade exterior e a unidade interior), testes e ensaios.
| 13.3708.01.1.3.18.1 | Unidade Interior VRV Teto R32 (Potência de arrefecimento 7.1 kW). Incluindo o fornecimento e a instalação de contactos secos para ligação da unidade interior ao dispositivo exterior, incluindo o cabo do bus de comunicações e a fonte de alimentação, para controlo das seguintes funções da unidade: monitorização do estado de funcionamento, estado de alarme da unidade, bem como controlo de ligar/desligar e encerramento forçado da unidade. ,, | 3 | un |  | 0
| 13.3708.01.1.3.18.2 | Caixa de recuperação de calor R32 - 4 saídas | 1 | un |  | 0
| 13.3708.01.1.3.18.3 | Controlo remoto com fios. Bluetooth | 3 | un |  | 0
| 13.3708.01.1.3.18.4 | Unidade exterior VRV com recuperação de calor R32 (Pôtencia de arrefecimento 22.4 kW). Fonte de alimentação - Frequência x Fase x Tensão 50 x 3N~ x 380-415 Hz x x V. Interruptor de alta pressão, protector de sobrecarga do accionamento do ventilador, protector de sobrecarga do inversor. Incluindo elementos anti-vibração e cablagem de controlo entre as unidades exteriores e interiores. | 1 | un |  | 0
| 13.3708.01.1.3.19 | Sistema ar acondicionado VRF, composto por unidade externa de recuperação de calor e unidades interiores do tipo parede/teto/conduta/cassete, incluíndo caixa de recuperação de calor, sonda de temperatura, controlo remoto com termóstato ambiente (para regulação da temperatura, velocidades, temporização, etc.), todas as ligações mecânicas, elétricas e de comando necessárias para o seu bom funcionamento (cablagem entre a unidade exterior e a unidade interior), testes e ensaios.
| 13.3708.01.1.3.19.1 | Unidade Interior VRV Conduta R32 (Potência de arrefecimento 22.4 kW). Incluindo o fornecimento e a instalação de contactos secos para ligação da unidade interior ao dispositivo exterior, incluindo o cabo do bus de comunicações e a fonte de alimentação, para controlo das seguintes funções da unidade: monitorização do estado de funcionamento, estado de alarme da unidade, bem como controlo de ligar/desligar e encerramento forçado da unidade. | 1 | un |  | 0
| 13.3708.01.1.3.19.2 | Caixa de recuperação de calor R32 - 4 saídas | 1 | un |  | 0
| 13.3708.01.1.3.19.3 | Controlo remoto com fios. Bluetooth | 1 | un |  | 0
| 13.3708.01.1.3.19.4 | Unidade exterior VRV com recuperação de calor R32 (Pôtencia de arrefecimento 22.4 kW). Fonte de alimentação - Frequência x Fase x Tensão 50 x 3N~ x 380-415 Hz x x V. Interruptor de alta pressão, protector de sobrecarga do accionamento do ventilador, protector de sobrecarga do inversor. Incluindo elementos anti-vibração e cablagem de controlo entre as unidades exteriores e interiores. | 1 | un |  | 0
| 13.3708.01.1.3.20 | Registos Corta-Fogo retangular Fornecimento e montagem de comporta corta-fogo rectangular, dimensões 200x200. Resistência ao fogo 2 horas. Invólucro constituído por dois corpos em aço galvanizado, separados entre si por uma estrutura em fibrosilicato que elimina completamente a ponte térmica. Accionamento por fusível térmico, com interruptores de fim de curso para indicação de amortecedor aberto/fechado. Os mecanismos de funcionamento são em aço galvanizado e protegidos por uma caixa amovível em aço galvanizado. | 2 | un |  | 0
| 13.3708.01.1.3.21 | Tubagem em cobre de espessura 0.8 mm Linha de refrigeração para gás e líquido feita com tubagem de cobre, desidratada e sem costura em barras ou bobinas, com cobertura de espuma elastomérica. Incluindo todos os acessórios, ligações, juntas de ramificação de linhas de refrigeração, elementos de suporte galvanizados e carga de gás.
| 13.3708.01.1.3.21.1 | Diâmetro 9.6 mm | 88 | ml |  | 0
| 13.3708.01.1.3.21.2 | Diâmetro 12.7 mm | 110 | ml |  | 0
| 13.3708.01.1.3.21.3 | Diâmetro 16.0 mm | 11 | ml |  | 0
| 13.3708.01.1.3.22 | Tubagem em cobre de espessura 1.0 mm Linha de refrigeração para gás e líquido feita com tubagem de cobre, desidratada e sem costura em barras ou bobinas, com cobertura de espuma elastomérica. Incluindo todos os acessórios, ligações, juntas de ramificação de linhas de refrigeração, elementos de suporte galvanizados e carga de gás.
| 13.3708.01.1.3.22.1 | Diâmetro 19.1 mm | 53 | ml |  | 0
| 13.3708.01.1.3.22.2 | Diâmetro 25.4 mm | 40 | ml |  | 0
| 13.3708.01.1.3.23 | Tubo em PVC 20 mm para esgoto dos condensados das unidades interiores de climatização, com todos os acessórios necessários para o seu bom funcionamento | 6 | ml |  | 0
| 13.3708.01.1.3.24 | Tubo em PVC 25 mm para esgoto dos condensados das unidades interiores de climatização, com todos os acessórios necessários para o seu bom funcionamento | 9 | ml |  | 0
| 13.3708.01.1.3.25 | Tubo em PVC 32 mm para esgoto dos condensados das unidades interiores de climatização, com todos os acessórios necessários para o seu bom funcionamento | 5 | ml |  | 0
| 13.3709.01 | Troço: Devesas / Soares dos Reis - PEV4
| 13.3709.01.1 | Sistema de ar condicionado
| 13.3709.01.1.1 | Ventiladores centrífugos de conduta em linha (1950 m3/h) Motor elétrico de rotor exterior, monofásico 230V-50 Hz do tipo ECM de baixo consumo. Isolamento da classe F e índice de proteção IP 44.Incluídos o aprovisionamento, transporte para o local da instalação, armazenamento nas instalações do Empreiteiro ou no local da obra, montagem, meios de elevação e transporte, mão de obra, trabalhos de construção civil (relacionados com a sua fixação), acessórios de monitorização e segurança (sondas, pressotatos, interruptor de corte), fixações, peças de transição, juntas flexíveis, apoios anti vibráticos, ligações mecânicas e elétricas, ensaios, testes e todos os trabalhos preparatórios e acessórios. | 1 | un |  | 0
| 13.3709.01.1.2 | Sistema ar acondicionado VRF, composto por unidade externa de recuperação de calor e unidades interiores do tipo parede/teto/conduta/cassete, incluíndo caixa de recuperação de calor, sonda de temperatura, controlo remoto com termóstato ambiente (para regulação da temperatura, velocidades, temporização, etc.), todas as ligações mecânicas, elétricas e de comando necessárias para o seu bom funcionamento (cablagem entre a unidade exterior e a unidade interior), testes e ensaios.
| 13.3709.01.1.2.1 | Unidade Interior VRV Parede R32 (Potência de arrefecimento 5.6 kW). Incluindo o fornecimento e a instalação de contactos secos para ligação da unidade interior ao dispositivo exterior, incluindo o cabo do bus de comunicações e a fonte de alimentação, para controlo das seguintes funções da unidade: monitorização do estado de funcionamento, estado de alarme da unidade, bem como controlo de ligar/desligar e encerramento forçado da unidade. | 2 | un |  | 0
| 13.3709.01.1.2.2 | Unidade Interior VRV Parede R32 (Potência de arrefecimento 7.1 kW). Incluindo o fornecimento e a instalação de contactos secos para ligação da unidade interior ao dispositivo exterior, incluindo o cabo do bus de comunicações e a fonte de alimentação, para controlo das seguintes funções da unidade: monitorização do estado de funcionamento, estado de alarme da unidade, bem como controlo de ligar/desligar e encerramento forçado da unidade. | 3 | un |  | 0
| 13.3709.01.1.2.3 | Caixa de recuperação de calor R32 - 6 saídas | 1 | un |  | 0
| 13.3709.01.1.2.4 | Controlo remoto com fios. Bluetooth | 5 | un |  | 0
| 13.3709.01.1.2.5 | Unidade exterior VRV com recuperação de calor R32 (Pôtencia de arrefecimento 28 kW). Fonte de alimentação - Frequência x Fase x Tensão 50 x 3N~ x 380-415 Hz x x V. Interruptor de alta pressão, protector de sobrecarga do accionamento do ventilador, protector de sobrecarga do inversor. Incluindo elementos anti-vibração e cablagem de controlo entre as unidades exteriores e interiores. | 1 | un |  | 0
| 13.3709.01.1.3 | Cabo constituído por alma condutora em cobreinstalado em tubo ou em caminho de cabos, de 2x1 mm, sem polaridade ou ligações em estrela. | 5 | ml |  | 0
| 13.3709.01.1.4 | BACnet interface. Fornecimento e instalação de controlo remoto com fios com ecrã LCD retroiluminado com sensor de temperatura ambiente, função de temperatura de ponto de regulação duplo, função de arranque/paragem, definição de temperatura de ponto de regulação, acções programáveis para cada dia da semana e configuração da unidade interior, incluindo cabo de bus de comunicação e fonte de alimentação. | 1 | un |  | 0
| 13.3709.01.1.5 | Condutas retangulares 0.6 mm espessura em chapa de aço galvanizado a quente St 37.2 (aço macio) com revestimento em zinco. Incluídos o aprovisionamento, fabrico, acessórios, peças de transição, juntas de ligação, portas de inspeção, transporte para o local de instalação, armazenamento nas instalações do Empreiteiro ou no local da obra, montagem e suportagem, meios de elevação e transporte, mão de obra, trabalhos de construção civil (relacionados com a sua fixação, abertura e tapamento de eventuais roços ou negativos em paredes de alvenaria ou de betão), fixações, limpeza das condutas, ligações equipotenciais, pintura das condutas e respetivos suportes quando se aplique, ensaios de estanquicidade, e todos os trabalhos preparatórios e acessórios. | 105 | m² |  | 0
| 13.3709.01.1.6 | Grelhas de insuflação e extração (425x325) mm. Incluindo acessórios de montagem e elementos de fixação. Em chapa de aço galvanizado, de dupla deflexão, com registos de caudal ajustável, feita de chapa de aço galvanizado, com lâminas horizontais reguláveis individualmente. Incluindo acessórios de montagem e elementos de fixação. | 3 | un |  | 0
| 13.3709.01.1.7 | Grelhas de insuflação e extração (525x225) mm. Incluindo acessórios de montagem e elementos de fixação. Em chapa de aço galvanizado, de dupla deflexão, com registos de caudal ajustável, feita de chapa de aço galvanizado, com lâminas horizontais reguláveis individualmente. Incluindo acessórios de montagem e elementos de fixação. | 1 | un |  | 0
| 13.3709.01.1.8 | Grelhas de insuflação e extração (625x325) mm. Incluindo acessórios de montagem e elementos de fixação. Em chapa de aço galvanizado, de dupla deflexão, com registos de caudal ajustável, feita de chapa de aço galvanizado, com lâminas horizontais reguláveis individualmente. Incluindo acessórios de montagem e elementos de fixação. | 1 | un |  | 0
| 13.3709.01.1.9 | Grelhas de insuflação e extração (625x425) mm. Incluindo acessórios de montagem e elementos de fixação. Em chapa de aço galvanizado, de dupla deflexão, com registos de caudal ajustável, feita de chapa de aço galvanizado, com lâminas horizontais reguláveis individualmente. Incluindo acessórios de montagem e elementos de fixação. | 1 | un |  | 0
| 13.3709.01.1.10 | Grelhas de admissão e extração de ar exterior em chapa de aço galvanizado com fiada de persianas horizontais fixas com inclinação contra o ar exterior, rede anti pássaro ou insetos e proteção anti chuva (625x425) mm Incluindo acessórios de montagem e elementos de fixação. | 1 | un |  | 0
| 13.3709.01.1.11 | Tubagem em cobre de espessura 0.8 mm Linha de refrigeração para gás e líquido feita com tubagem de cobre, desidratada e sem costura em barras ou bobinas, com cobertura de espuma elastomérica. Incluindo todos os acessórios, ligações, juntas de ramificação de linhas de refrigeração, elementos de suporte galvanizados e carga de gás.
| 13.3709.01.1.11.1 | Diâmetro 9.6 mm | 46 | ml |  | 0
| 13.3709.01.1.11.2 | Diâmetro 12.7 mm | 156 | ml |  | 0
| 13.3709.01.1.12 | Tubagem em cobre de espessura 1.0 mm Linha de refrigeração para gás e líquido feita com tubagem de cobre, desidratada e sem costura em barras ou bobinas, com cobertura de espuma elastomérica. Incluindo todos os acessórios, ligações, juntas de ramificação de linhas de refrigeração, elementos de suporte galvanizados e carga de gás.
| 13.3709.01.1.12.1 | Diâmetro 19.1 mm | 47 | ml |  | 0
| 13.3709.01.1.13 | Tubo em PVC 20 mm para esgoto dos condensados das unidades interiores de climatização, com todos os acessórios necessários para o seu bom funcionamento | 11 | ml |  | 0
| 13.3709.01.1.14 | Tubo em PVC 20 mm para esgoto dos condensados das unidades interiores de climatização, com todos os acessórios necessários para o seu bom funcionamento | 3 | ml |  | 0
| 13.3710.01 | Troço: Estação Soares dos Reis
| 13.3710.01.1 | Sistema de ar condicionado
| 13.3710.01.1.1 | Átrio
| 13.3710.01.1.1.1 | Ventiladores centrífugos de conduta em linha (562 m3/h; 430 m3/h) Motor elétrico de rotor exterior, monofásico 230V-50 Hz do tipo ECM de baixo consumo. Isolamento da classe F e índice de proteção IP 44.Incluídos o aprovisionamento, transporte para o local da instalação, armazenamento nas instalações do Empreiteiro ou no local da obra, montagem, meios de elevação e transporte, mão de obra, trabalhos de construção civil (relacionados com a sua fixação), acessórios de monitorização e segurança (sondas, pressotatos, interruptor de corte), fixações, peças de transição, juntas flexíveis, apoios anti vibráticos, ligações mecânicas e elétricas, ensaios, testes e todos os trabalhos preparatórios e acessórios. | 2 | un |  | 0
| 13.3710.01.1.1.2 | Ventiladores centrífugos de conduta em linha (1713 m3/h; 1231 m3/h; 1984 m3/h) Motor elétrico de rotor exterior, monofásico 230V-50 Hz do tipo ECM de baixo consumo. Isolamento da classe F e índice de proteção IP 44.Incluídos o aprovisionamento, transporte para o local da instalação, armazenamento nas instalações do Empreiteiro ou no local da obra, montagem, meios de elevação e transporte, mão de obra, trabalhos de construção civil (relacionados com a sua fixação), acessórios de monitorização e segurança (sondas, pressotatos, interruptor de corte), fixações, peças de transição, juntas flexíveis, apoios anti vibráticos, ligações mecânicas e elétricas, ensaios, testes e todos os trabalhos preparatórios e acessórios. | 3 | un |  | 0
| 13.3710.01.1.1.3 | Ventiladores centrífugos de conduta em linha (230 m3/h) Motor elétrico de rotor exterior, monofásico 230V-50 Hz do tipo ECM de baixo consumo. Isolamento da classe F e índice de proteção IP 44.Incluídos o aprovisionamento, transporte para o local da instalação, armazenamento nas instalações do Empreiteiro ou no local da obra, montagem, meios de elevação e transporte, mão de obra, trabalhos de construção civil (relacionados com a sua fixação), acessórios de monitorização e segurança (sondas, pressotatos, interruptor de corte), fixações, peças de transição, juntas flexíveis, apoios anti vibráticos, ligações mecânicas e elétricas, ensaios, testes e todos os trabalhos preparatórios e acessórios. | 1 | un |  | 0
| 13.3710.01.1.1.4 | Recuperação de calor (3194 m3/h) Motor EC Technology e bypass incorporado; Eficiência de recuperação de calor até 86%; Permutador de calor de placas de contra-fluxo; Estrutura com perfis de alumínio reforçado de alta qualidade. Incluídos o aprovisionamento, transporte para o local da instalação, armazenamento nas instalações do Empreiteiro ou no local da obra, montagem, meios de elevação e transporte, mão de obra, trabalhos de construção civil (relacionados com a sua fixação), acessórios de monitorização e segurança (sondas, pressotatos, interruptor de corte), fixações, peças de transição, juntas flexíveis, apoios anti vibráticos, ligações mecânicas e elétricas, ensaios, testes e todos os trabalhos preparatórios e acessórios. | 1 | un |  | 0
| 13.3710.01.1.1.5 | Sistema ar acondicionado VRF, composto por unidade externa de recuperação de calor e unidades interiores do tipo parede/teto/conduta/cassete, incluíndo caixa de recuperação de calor, sonda de temperatura, controlo remoto com termóstato ambiente (para regulação da temperatura, velocidades, temporização, etc.), todas as ligações mecânicas, elétricas e de comando necessárias para o seu bom funcionamento (cablagem entre a unidade exterior e a unidade interior), testes e ensaios.
| 13.3710.01.1.1.5.1 | Unidade Interior VRV Parede R32 (Potência de arrefecimento 4.5 kW). Incluindo o fornecimento e a instalação de contactos secos para ligação da unidade interior ao dispositivo exterior, incluindo o cabo do bus de comunicações e a fonte de alimentação, para controlo das seguintes funções da unidade: monitorização do estado de funcionamento, estado de alarme da unidade, bem como controlo de ligar/desligar e encerramento forçado da unidade. | 1 | un |  | 0
| 13.3710.01.1.1.5.2 | Unidade Interior VRV Parede R32 (Potência de arrefecimento 2.2 kW). Incluindo o fornecimento e a instalação de contactos secos para ligação da unidade interior ao dispositivo exterior, incluindo o cabo do bus de comunicações e a fonte de alimentação, para controlo das seguintes funções da unidade: monitorização do estado de funcionamento, estado de alarme da unidade, bem como controlo de ligar/desligar e encerramento forçado da unidade. | 3 | un |  | 0
| 13.3710.01.1.1.5.3 | Caixa de recuperação de calor R32 - 4 saídas | 1 | un |  | 0
| 13.3710.01.1.1.5.4 | Controlo remoto com fios. Bluetooth | 4 | un |  | 0
| 13.3710.01.1.1.5.5 | Unidade exterior VRV com recuperação de calor R32 (Pôtencia de arrefecimento 22.4 kW). Fonte de alimentação - Frequência x Fase x Tensão 50 x 3N~ x 380-415 Hz x x V. Interruptor de alta pressão, protector de sobrecarga do accionamento do ventilador, protector de sobrecarga do inversor. Incluindo elementos anti-vibração e cablagem de controlo entre as unidades exteriores e interiores. | 1 | un |  | 0
| 13.3710.01.1.1.6 | Cabo constituído por alma condutora em cobreinstalado em tubo ou em caminho de cabos, de 2x1 mm, sem polaridade ou ligações em estrela. | 5 | ml |  | 0
| 13.3710.01.1.1.7 | BACnet interface. Fornecimento e instalação de controlo remoto com fios com ecrã LCD retroiluminado com sensor de temperatura ambiente, função de temperatura de ponto de regulação duplo, função de arranque/paragem, definição de temperatura de ponto de regulação, acções programáveis para cada dia da semana e configuração da unidade interior, incluindo cabo de bus de comunicação e fonte de alimentação. | 1 | un |  | 0
| 13.3710.01.1.1.8 | Condutas retangulares 0.6 mm espessura em chapa de aço galvanizado a quente St 37.2 (aço macio) com revestimento em zinco. Incluídos o aprovisionamento, fabrico, acessórios, peças de transição, juntas de ligação, portas de inspeção, transporte para o local de instalação, armazenamento nas instalações do Empreiteiro ou no local da obra, montagem e suportagem, meios de elevação e transporte, mão de obra, trabalhos de construção civil (relacionados com a sua fixação, abertura e tapamento de eventuais roços ou negativos em paredes de alvenaria ou de betão), fixações, limpeza das condutas, ligações equipotenciais, pintura das condutas e respetivos suportes quando se aplique, ensaios de estanquicidade, e todos os trabalhos preparatórios e acessórios. | 29 | m² |  | 0
| 13.3710.01.1.1.9 | Condutas retangulares 0.8 mm espessura em chapa de aço galvanizado a quente St 37.2 (aço macio) com revestimento em zinco. Incluídos o aprovisionamento, fabrico, acessórios, peças de transição, juntas de ligação, portas de inspeção, transporte para o local de instalação, armazenamento nas instalações do Empreiteiro ou no local da obra, montagem e suportagem, meios de elevação e transporte, mão de obra, trabalhos de construção civil (relacionados com a sua fixação, abertura e tapamento de eventuais roços ou negativos em paredes de alvenaria ou de betão), fixações, limpeza das condutas, ligações equipotenciais, pintura das condutas e respetivos suportes quando se aplique, ensaios de estanquicidade, e todos os trabalhos preparatórios e acessórios. | 93 | m² |  | 0
| 13.3710.01.1.1.10 | Tubagem em cobre de espessura 0.8 mm Linha de refrigeração para gás e líquido feita com tubagem de cobre, desidratada e sem costura em barras ou bobinas, com cobertura de espuma elastomérica. Incluindo todos os acessórios, ligações, juntas de ramificação de linhas de refrigeração, elementos de suporte galvanizados e carga de gás.
| 13.3710.01.1.1.10.1 | Diâmetro 9.6 mm | 146 | ml |  | 0
| 13.3710.01.1.1.10.2 | Diâmetro 12.7 mm | 179 | ml |  | 0
| 13.3710.01.1.1.10.3 | Diâmetro 16.0 mm | 322 | ml |  | 0
| 13.3710.01.1.1.11 | Tubagem em cobre de espessura 1.0 mm Linha de refrigeração para gás e líquido feita com tubagem de cobre, desidratada e sem costura em barras ou bobinas, com cobertura de espuma elastomérica. Incluindo todos os acessórios, ligações, juntas de ramificação de linhas de refrigeração, elementos de suporte galvanizados e carga de gás.
| 13.3710.01.1.1.11.1 | Diâmetro 19.1 mm | 294 | ml |  | 0
| 13.3710.01.1.1.11.2 | Diâmetro 25.4 mm | 150 | ml |  | 0
| 13.3710.01.1.1.12 | Grelhas de insuflação e extração (225x125) mm. Incluindo acessórios de montagem e elementos de fixação. Em chapa de aço galvanizado, de dupla deflexão, com registos de caudal ajustável, feita de chapa de aço galvanizado, com lâminas horizontais reguláveis individualmente. Incluindo acessórios de montagem e elementos de fixação. | 1 | un |  | 0
| 13.3710.01.1.1.13 | Grelhas de insuflação e extração (325x325) mm. Incluindo acessórios de montagem e elementos de fixação. Em chapa de aço galvanizado, de dupla deflexão, com registos de caudal ajustável, feita de chapa de aço galvanizado, com lâminas horizontais reguláveis individualmente. Incluindo acessórios de montagem e elementos de fixação. | 1 | un |  | 0
| 13.3710.01.1.1.14 | Grelhas de insuflação e extração (425x165) mm. Incluindo acessórios de montagem e elementos de fixação. Em chapa de aço galvanizado, de dupla deflexão, com registos de caudal ajustável, feita de chapa de aço galvanizado, com lâminas horizontais reguláveis individualmente. Incluindo acessórios de montagem e elementos de fixação. | 3 | un |  | 0
| 13.3710.01.1.1.15 | Grelhas de insuflação e extração (425x225) mm. Incluindo acessórios de montagem e elementos de fixação. Em chapa de aço galvanizado, de dupla deflexão, com registos de caudal ajustável, feita de chapa de aço galvanizado, com lâminas horizontais reguláveis individualmente. Incluindo acessórios de montagem e elementos de fixação. | 5 | un |  | 0
| 13.3710.01.1.1.16 | Grelhas de insuflação e extração (525x325) mm. Incluindo acessórios de montagem e elementos de fixação. Em chapa de aço galvanizado, de dupla deflexão, com registos de caudal ajustável, feita de chapa de aço galvanizado, com lâminas horizontais reguláveis individualmente. Incluindo acessórios de montagem e elementos de fixação. | 4 | un |  | 0
| 13.3710.01.1.1.17 | Grelhas de insuflação e extração (625x325) mm. Incluindo acessórios de montagem e elementos de fixação. Em chapa de aço galvanizado, de dupla deflexão, com registos de caudal ajustável, feita de chapa de aço galvanizado, com lâminas horizontais reguláveis individualmente. Incluindo acessórios de montagem e elementos de fixação. | 5 | un |  | 0
| 13.3710.01.1.1.18 | Grelhas de insuflação e extração (825x325) mm. Incluindo acessórios de montagem e elementos de fixação. Em chapa de aço galvanizado, de dupla deflexão, com registos de caudal ajustável, feita de chapa de aço galvanizado, com lâminas horizontais reguláveis individualmente. Incluindo acessórios de montagem e elementos de fixação. | 1 | un |  | 0
| 13.3710.01.1.1.19 | Grelhas de insuflação e extração (1025x225) mm. Incluindo acessórios de montagem e elementos de fixação. Em chapa de aço galvanizado, de dupla deflexão, com registos de caudal ajustável, feita de chapa de aço galvanizado, com lâminas horizontais reguláveis individualmente. Incluindo acessórios de montagem e elementos de fixação. | 2 | un |  | 0
| 13.3710.01.1.1.20 | Grelhas de insuflação e extração (1025x325) mm. Incluindo acessórios de montagem e elementos de fixação. Em chapa de aço galvanizado, de dupla deflexão, com registos de caudal ajustável, feita de chapa de aço galvanizado, com lâminas horizontais reguláveis individualmente. Incluindo acessórios de montagem e elementos de fixação. | 1 | un |  | 0
| 13.3710.01.1.1.21 | Grelhas de insuflação e extração (1225x325) mm. Incluindo acessórios de montagem e elementos de fixação. Em chapa de aço galvanizado, de dupla deflexão, com registos de caudal ajustável, feita de chapa de aço galvanizado, com lâminas horizontais reguláveis individualmente. Incluindo acessórios de montagem e elementos de fixação. | 2 | un |  | 0
| 13.3710.01.1.1.22 | Grelhas de admissão e extração de ar exterior em chapa de aço galvanizado com fiada de persianas horizontais fixas com inclinação contra o ar exterior, rede anti pássaro ou insetos e proteção anti chuva (200x150) mm. Incluindo acessórios de montagem e elementos de fixação. | 1 | un |  | 0
| 13.3710.01.1.1.23 | Grelhas de admissão e extração de ar exterior em chapa de aço galvanizado com fiada de persianas horizontais fixas com inclinação contra o ar exterior, rede anti pássaro ou insetos e proteção anti chuva (200x400) mm. Incluindo acessórios de montagem e elementos de fixação. | 1 | un |  | 0
| 13.3710.01.1.1.24 | Grelhas de admissão e extração de ar exterior em chapa de aço galvanizado com fiada de persianas horizontais fixas com inclinação contra o ar exterior, rede anti pássaro ou insetos e proteção anti chuva (250x400) mm. Incluindo acessórios de montagem e elementos de fixação. | 1 | un |  | 0
| 13.3710.01.1.1.25 | Grelhas de admissão e extração de ar exterior em chapa de aço galvanizado com fiada de persianas horizontais fixas com inclinação contra o ar exterior, rede anti pássaro ou insetos e proteção anti chuva (350x150) mm. Incluindo acessórios de montagem e elementos de fixação. | 3 | un |  | 0
| 13.3710.01.1.1.26 | Grelhas de admissão e extração de ar exterior em chapa de aço galvanizado com fiada de persianas horizontais fixas com inclinação contra o ar exterior, rede anti pássaro ou insetos e proteção anti chuva (400x200) mm. Incluindo acessórios de montagem e elementos de fixação. | 1 | un |  | 0
| 13.3710.01.1.1.27 | Grelhas de admissão e extração de ar exterior em chapa de aço galvanizado com fiada de persianas horizontais fixas com inclinação contra o ar exterior, rede anti pássaro ou insetos e proteção anti chuva (400x300) mm. Incluindo acessórios de montagem e elementos de fixação. | 1 | un |  | 0
| 13.3710.01.1.1.28 | Grelhas de admissão e extração de ar exterior em chapa de aço galvanizado com fiada de persianas horizontais fixas com inclinação contra o ar exterior, rede anti pássaro ou insetos e proteção anti chuva (450x250) mm. Incluindo acessórios de montagem e elementos de fixação. | 1 | un |  | 0
| 13.3710.01.1.1.29 | Grelhas de admissão e extração de ar exterior em chapa de aço galvanizado com fiada de persianas horizontais fixas com inclinação contra o ar exterior, rede anti pássaro ou insetos e proteção anti chuva (450x350) mm. Incluindo acessórios de montagem e elementos de fixação. | 2 | un |  | 0
| 13.3710.01.1.1.30 | Grelhas de admissão e extração de ar exterior em chapa de aço galvanizado com fiada de persianas horizontais fixas com inclinação contra o ar exterior, rede anti pássaro ou insetos e proteção anti chuva (500x550) mm. Incluindo acessórios de montagem e elementos de fixação. | 1 | un |  | 0
| 13.3710.01.1.1.31 | Grelhas de admissão e extração de ar exterior em chapa de aço galvanizado com fiada de persianas horizontais fixas com inclinação contra o ar exterior, rede anti pássaro ou insetos e proteção anti chuva (650x800) mm. Incluindo acessórios de montagem e elementos de fixação. | 1 | un |  | 0
| 13.3710.01.1.1.32 | Grelhas de admissão e extração de ar exterior em chapa de aço galvanizado com fiada de persianas horizontais fixas com inclinação contra o ar exterior, rede anti pássaro ou insetos e proteção anti chuva (750x750) mm. Incluindo acessórios de montagem e elementos de fixação. | 1 | un |  | 0
| 13.3710.01.1.1.33 | Tubo em PVC 20 mm para esgoto dos condensados das unidades interiores de climatização, com todos os acessórios necessários para o seu bom funcionamento | 18 | ml |  | 0
| 13.3710.01.1.1.34 | Tubo em PVC 25 mm para esgoto dos condensados das unidades interiores de climatização, com todos os acessórios necessários para o seu bom funcionamento | 22 | ml |  | 0
| 13.3710.01.1.2 | Mezanino
| 13.3710.01.1.2.1 | Ventiladores centrífugos de conduta em linha (249 m3/h) Motor elétrico de rotor exterior, monofásico 230V-50 Hz do tipo ECM de baixo consumo. Isolamento da classe F e índice de proteção IP 44.Incluídos o aprovisionamento, transporte para o local da instalação, armazenamento nas instalações do Empreiteiro ou no local da obra, montagem, meios de elevação e transporte, mão de obra, trabalhos de construção civil (relacionados com a sua fixação), acessórios de monitorização e segurança (sondas, pressotatos, interruptor de corte), fixações, peças de transição, juntas flexíveis, apoios anti vibráticos, ligações mecânicas e elétricas, ensaios, testes e todos os trabalhos preparatórios e acessórios. | 1 | un |  | 0
| 13.3710.01.1.2.2 | Ventiladores centrífugos de conduta em linha (873 m3/h; 972 m3/h) Motor elétrico de rotor exterior, monofásico 230V-50 Hz do tipo ECM de baixo consumo. Isolamento da classe F e índice de proteção IP 44.Incluídos o aprovisionamento, transporte para o local da instalação, armazenamento nas instalações do Empreiteiro ou no local da obra, montagem, meios de elevação e transporte, mão de obra, trabalhos de construção civil (relacionados com a sua fixação), acessórios de monitorização e segurança (sondas, pressotatos, interruptor de corte), fixações, peças de transição, juntas flexíveis, apoios anti vibráticos, ligações mecânicas e elétricas, ensaios, testes e todos os trabalhos preparatórios e acessórios. | 2 | un |  | 0
| 13.3710.01.1.2.3 | Ventiladores centrífugos de conduta em linha (1147 m3/h) Motor elétrico de rotor exterior, monofásico 230V-50 Hz do tipo ECM de baixo consumo. Isolamento da classe F e índice de proteção IP 44.Incluídos o aprovisionamento, transporte para o local da instalação, armazenamento nas instalações do Empreiteiro ou no local da obra, montagem, meios de elevação e transporte, mão de obra, trabalhos de construção civil (relacionados com a sua fixação), acessórios de monitorização e segurança (sondas, pressotatos, interruptor de corte), fixações, peças de transição, juntas flexíveis, apoios anti vibráticos, ligações mecânicas e elétricas, ensaios, testes e todos os trabalhos preparatórios e acessórios. | 1 | un |  | 0
| 13.3710.01.1.2.4 | Ventiladores axiais com cabine acústica (14972 m3/h) Estrutura de aço galvanizado com isolamento térmico e acústico. Resistência à temperatura: 400ºC-2h. Motor de eficiência IE3, classe F, prteção IP55, 400/690V-50Hz. Incluídos o aprovisionamento, transporte para o local da instalação, armazenamento nas instalações do Empreiteiro ou no local da obra, montagem, meios de elevação e transporte, mão de obra, trabalhos de construção civil (relacionados com a sua fixação), acessórios de monitorização e segurança (sondas, pressotatos, interruptor de corte), fixações, peças de transição, juntas flexíveis, apoios anti vibráticos, ligações mecânicas e elétricas, ensaios, testes e todos os trabalhos preparatórios e acessórios. | 1 | un |  | 0
| 13.3710.01.1.2.5 | Ventiladores axiais com cabine acústica (11451 m3/h) Estrutura de aço galvanizado com isolamento térmico e acústico. Resistência à temperatura: 400ºC-2h. Motor de eficiência IE3, classe F, prteção IP55, 400/690V-50Hz. Incluídos o aprovisionamento, transporte para o local da instalação, armazenamento nas instalações do Empreiteiro ou no local da obra, montagem, meios de elevação e transporte, mão de obra, trabalhos de construção civil (relacionados com a sua fixação), acessórios de monitorização e segurança (sondas, pressotatos, interruptor de corte), fixações, peças de transição, juntas flexíveis, apoios anti vibráticos, ligações mecânicas e elétricas, ensaios, testes e todos os trabalhos preparatórios e acessórios. | 1 | un |  | 0
| 13.3710.01.1.2.6 | Ventiladores axiais com cabine acústica (16469 m3/h) Estrutura de aço galvanizado com isolamento térmico e acústico. Resistência à temperatura: 400ºC-2h. Motor de eficiência IE3, classe F, prteção IP55, 400/690V-50Hz. Incluídos o aprovisionamento, transporte para o local da instalação, armazenamento nas instalações do Empreiteiro ou no local da obra, montagem, meios de elevação e transporte, mão de obra, trabalhos de construção civil (relacionados com a sua fixação), acessórios de monitorização e segurança (sondas, pressotatos, interruptor de corte), fixações, peças de transição, juntas flexíveis, apoios anti vibráticos, ligações mecânicas e elétricas, ensaios, testes e todos os trabalhos preparatórios e acessórios. | 1 | un |  | 0
| 13.3710.01.1.2.7 | Ventiladores axiais com cabine acústica (12596 m3/h) Estrutura de aço galvanizado com isolamento térmico e acústico. Resistência à temperatura: 400ºC-2h. Motor de eficiência IE3, classe F, prteção IP55, 400/690V-50Hz. Incluídos o aprovisionamento, transporte para o local da instalação, armazenamento nas instalações do Empreiteiro ou no local da obra, montagem, meios de elevação e transporte, mão de obra, trabalhos de construção civil (relacionados com a sua fixação), acessórios de monitorização e segurança (sondas, pressotatos, interruptor de corte), fixações, peças de transição, juntas flexíveis, apoios anti vibráticos, ligações mecânicas e elétricas, ensaios, testes e todos os trabalhos preparatórios e acessórios. | 1 | un |  | 0
| 13.3710.01.1.2.8 | Ventiladores ATEX em polipropileno (1329 m3/h) Construído totalmente em polipropileno; Motor de acoplamento direto e aro (B 34), IP 55, classe F, 1 velocidade. Incluídos o aprovisionamento, transporte para o local da instalação, armazenamento nas instalações do Empreiteiro ou no local da obra, montagem, meios de elevação e transporte, mão de obra, trabalhos de construção civil (relacionados com a sua fixação), acessórios de monitorização e segurança (sondas, pressotatos, interruptor de corte), fixações, peças de transição, juntas flexíveis, apoios anti vibráticos, ligações mecânicas e elétricas, ensaios, testes e todos os trabalhos preparatórios e acessórios. | 1 | un |  | 0
| 13.3710.01.1.2.9 | Recuperação de calor (436 m3/h) Motor EC Technology e bypass incorporado; Eficiência de recuperação de calor até 86%; Permutador de calor de placas de contra-fluxo; Estrutura com perfis de alumínio reforçado de alta qualidade. Incluídos o aprovisionamento, transporte para o local da instalação, armazenamento nas instalações do Empreiteiro ou no local da obra, montagem, meios de elevação e transporte, mão de obra, trabalhos de construção civil (relacionados com a sua fixação), acessórios de monitorização e segurança (sondas, pressotatos, interruptor de corte), fixações, peças de transição, juntas flexíveis, apoios anti vibráticos, ligações mecânicas e elétricas, ensaios, testes e todos os trabalhos preparatórios e acessórios. | 1 | un |  | 0
| 13.3710.01.1.2.10 | Sistema ar acondicionado VRF, composto por unidade externa de recuperação de calor e unidades interiores do tipo parede/teto/conduta/cassete, incluíndo caixa de recuperação de calor, sonda de temperatura, controlo remoto com termóstato ambiente (para regulação da temperatura, velocidades, temporização, etc.), todas as ligações mecânicas, elétricas e de comando necessárias para o seu bom funcionamento (cablagem entre a unidade exterior e a unidade interior), testes e ensaios.
| 13.3710.01.1.2.10.1 | Unidade Interior VRV Conduta R32 (Potência de arrefecimento 22.4 kW). Incluindo o fornecimento e a instalação de contactos secos para ligação da unidade interior ao dispositivo exterior, incluindo o cabo do bus de comunicações e a fonte de alimentação, para controlo das seguintes funções da unidade: monitorização do estado de funcionamento, estado de alarme da unidade, bem como controlo de ligar/desligar e encerramento forçado da unidade. | 1 | un |  | 0
| 13.3710.01.1.2.10.2 | Unidade Interior VRV Teto R32 (Potência de arrefecimento 11.2 kW). Incluindo o fornecimento e a instalação de contactos secos para ligação da unidade interior ao dispositivo exterior, incluindo o cabo do bus de comunicações e a fonte de alimentação, para controlo das seguintes funções da unidade: monitorização do estado de funcionamento, estado de alarme da unidade, bem como controlo de ligar/desligar e encerramento forçado da unidade. | 2 | un |  | 0
| 13.3710.01.1.2.10.3 | Caixa de recuperação de calor R32 - 4 saídas | 1 | un |  | 0
| 13.3710.01.1.2.10.4 | Controlo remoto com fios. Bluetooth | 3 | un |  | 0
| 13.3710.01.1.2.10.5 | Unidade exterior VRV com recuperação de calor R32 (Pôtencia de arrefecimento 40 kW). Fonte de alimentação - Frequência x Fase x Tensão 50 x 3N~ x 380-415 Hz x x V. Interruptor de alta pressão, protector de sobrecarga do accionamento do ventilador, protector de sobrecarga do inversor. Incluindo elementos anti-vibração e cablagem de controlo entre as unidades exteriores e interiores. | 1 | un |  | 0
| 13.3710.01.1.2.11 | Sistema ar acondicionado VRF, composto por unidade externa de bomba de calor e unidades interiores do tipo parede/teto/conduta/cassete, sonda de temperatura, controlo remoto com termóstato ambiente (para regulação da temperatura, velocidades, temporização, etc.), todas as ligações mecânicas, elétricas e de comando necessárias para o seu bom funcionamento (cablagem entre a unidade exterior e a unidade interior), testes e ensaios.
| 13.3710.01.1.2.11.1 | Unidade Interior VRV Parede R32 (Potência de arrefecimento 5.6 kW). Incluindo o fornecimento e a instalação de contactos secos para ligação da unidade interior ao dispositivo exterior, incluindo o cabo do bus de comunicações e a fonte de alimentação, para controlo das seguintes funções da unidade: monitorização do estado de funcionamento, estado de alarme da unidade, bem como controlo de ligar/desligar e encerramento forçado da unidade. | 1 | un |  | 0
| 13.3710.01.1.2.11.2 | Controlo remoto com fios. Bluetooth | 1 | un |  | 0
| 13.3710.01.1.2.11.3 | Unidade exterior VRV Bomba de calor R32 (Potência de arrefecimento 12.1 kW). Fonte de alimentação - Frequência x Fase x Tensão 50 x 3N~ x 380-415 Hz x x V. Protector de sobrecarga do inversor, protector térmico do motor do compressor, protector de sobrecarga do accionamento do ventilador, fusível PCI, interruptor de alta pressão (automático), interruptor de alta pressão (manual). Incluindo elementos anti-vibração e cablagem de controlo entre as unidades exteriores e interiores. | 1 | un |  | 0
| 13.3710.01.1.2.12 | Condutas retangulares 0.6 mm espessura em chapa de aço galvanizado a quente St 37.2 (aço macio) com revestimento em zinco. Incluídos o aprovisionamento, fabrico, acessórios, peças de transição, juntas de ligação, portas de inspeção, transporte para o local de instalação, armazenamento nas instalações do Empreiteiro ou no local da obra, montagem e suportagem, meios de elevação e transporte, mão de obra, trabalhos de construção civil (relacionados com a sua fixação, abertura e tapamento de eventuais roços ou negativos em paredes de alvenaria ou de betão), fixações, limpeza das condutas, ligações equipotenciais, pintura das condutas e respetivos suportes quando se aplique, ensaios de estanquicidade, e todos os trabalhos preparatórios e acessórios. | 282 | m² |  | 0
| 13.3710.01.1.2.13 | Condutas retangulares 0.8 mm espessura em chapa de aço galvanizado a quente St 37.2 (aço macio) com revestimento em zinco. Incluídos o aprovisionamento, fabrico, acessórios, peças de transição, juntas de ligação, portas de inspeção, transporte para o local de instalação, armazenamento nas instalações do Empreiteiro ou no local da obra, montagem e suportagem, meios de elevação e transporte, mão de obra, trabalhos de construção civil (relacionados com a sua fixação, abertura e tapamento de eventuais roços ou negativos em paredes de alvenaria ou de betão), fixações, limpeza das condutas, ligações equipotenciais, pintura das condutas e respetivos suportes quando se aplique, ensaios de estanquicidade, e todos os trabalhos preparatórios e acessórios. | 136 | m² |  | 0
| 13.3710.01.1.2.14 | Registos Corta-Fogo retangular Fornecimento e montagem de comporta corta-fogo rectangular, dimensões 200x200. Resistência ao fogo 2 horas. Invólucro constituído por dois corpos em aço galvanizado, separados entre si por uma estrutura em fibrosilicato que elimina completamente a ponte térmica. Accionamento por fusível térmico, com interruptores de fim de curso para indicação de amortecedor aberto/fechado. Os mecanismos de funcionamento são em aço galvanizado e protegidos por uma caixa amovível em aço galvanizado. | 1 | un |  | 0
| 13.3710.01.1.2.15 | Tubagem em cobre de espessura 0.8 mm Linha de refrigeração para gás e líquido feita com tubagem de cobre, desidratada e sem costura em barras ou bobinas, com cobertura de espuma elastomérica. Incluindo todos os acessórios, ligações, juntas de ramificação de linhas de refrigeração, elementos de suporte galvanizados e carga de gás.
| 13.3710.01.1.2.15.1 | Diâmetro 9.6 mm | 53 | ml |  | 0
| 13.3710.01.1.2.15.2 | Diâmetro 12.7 mm | 21 | ml |  | 0
| 13.3710.01.1.2.15.3 | Diâmetro 16.0 mm | 18 | ml |  | 0
| 13.3710.01.1.2.16 | Tubagem em cobre de espessura 1.0 mm Linha de refrigeração para gás e líquido feita com tubagem de cobre, desidratada e sem costura em barras ou bobinas, com cobertura de espuma elastomérica. Incluindo todos os acessórios, ligações, juntas de ramificação de linhas de refrigeração, elementos de suporte galvanizados e carga de gás.
| 13.3710.01.1.2.16.1 | Diâmetro 19.1 mm | 15 | ml |  | 0
| 13.3710.01.1.2.17 | Grelhas de insuflação e extração em material compósito (625x325) mm. Incluindo acessórios de montagem e elementos de fixação. Em chapa de aço galvanizado, de dupla deflexão, com registos de caudal ajustável, feita de chapa de aço galvanizado, com lâminas horizontais reguláveis individualmente. Incluindo acessórios de montagem e elementos de fixação. | 2 | un |  | 0
| 13.3710.01.1.2.18 | Grelhas de insuflação e extração (325x125) mm. Incluindo acessórios de montagem e elementos de fixação. Em chapa de aço galvanizado, de dupla deflexão, com registos de caudal ajustável, feita de chapa de aço galvanizado, com lâminas horizontais reguláveis individualmente. Incluindo acessórios de montagem e elementos de fixação. | 1 | un |  | 0
| 13.3710.01.1.2.19 | Grelhas de insuflação e extração (325x225) mm. Incluindo acessórios de montagem e elementos de fixação. Em chapa de aço galvanizado, de dupla deflexão, com registos de caudal ajustável, feita de chapa de aço galvanizado, com lâminas horizontais reguláveis individualmente. Incluindo acessórios de montagem e elementos de fixação. | 1 | un |  | 0
| 13.3710.01.1.2.20 | Grelhas de insuflação e extração (425x165) mm. Incluindo acessórios de montagem e elementos de fixação. Em chapa de aço galvanizado, de dupla deflexão, com registos de caudal ajustável, feita de chapa de aço galvanizado, com lâminas horizontais reguláveis individualmente. Incluindo acessórios de montagem e elementos de fixação. | 2 | un |  | 0
| 13.3710.01.1.2.21 | Grelhas de insuflação e extração (425x225) mm. Incluindo acessórios de montagem e elementos de fixação. Em chapa de aço galvanizado, de dupla deflexão, com registos de caudal ajustável, feita de chapa de aço galvanizado, com lâminas horizontais reguláveis individualmente. Incluindo acessórios de montagem e elementos de fixação. | 1 | un |  | 0
| 13.3710.01.1.2.22 | Grelhas de insuflação e extração (525x325) mm. Incluindo acessórios de montagem e elementos de fixação. Em chapa de aço galvanizado, de dupla deflexão, com registos de caudal ajustável, feita de chapa de aço galvanizado, com lâminas horizontais reguláveis individualmente. Incluindo acessórios de montagem e elementos de fixação. | 4 | un |  | 0
| 13.3710.01.1.2.23 | Grelhas de insuflação e extração (625x325) mm. Incluindo acessórios de montagem e elementos de fixação. Em chapa de aço galvanizado, de dupla deflexão, com registos de caudal ajustável, feita de chapa de aço galvanizado, com lâminas horizontais reguláveis individualmente. Incluindo acessórios de montagem e elementos de fixação. | 9 | un |  | 0
| 13.3710.01.1.2.24 | Grelhas de insuflação e extração (825x325) mm. Incluindo acessórios de montagem e elementos de fixação. Em chapa de aço galvanizado, de dupla deflexão, com registos de caudal ajustável, feita de chapa de aço galvanizado, com lâminas horizontais reguláveis individualmente. Incluindo acessórios de montagem e elementos de fixação. | 8 | un |  | 0
| 13.3710.01.1.2.25 | Grelhas de insuflação e extração (1025x225) mm. Incluindo acessórios de montagem e elementos de fixação. Em chapa de aço galvanizado, de dupla deflexão, com registos de caudal ajustável, feita de chapa de aço galvanizado, com lâminas horizontais reguláveis individualmente. Incluindo acessórios de montagem e elementos de fixação. | 1 | un |  | 0
| 13.3710.01.1.2.26 | Grelhas de insuflação e extração (1025x325) mm. Incluindo acessórios de montagem e elementos de fixação. Em chapa de aço galvanizado, de dupla deflexão, com registos de caudal ajustável, feita de chapa de aço galvanizado, com lâminas horizontais reguláveis individualmente. Incluindo acessórios de montagem e elementos de fixação. | 6 | un |  | 0
| 13.3710.01.1.2.27 | Grelhas de insuflação e extração (1225x425) mm. Incluindo acessórios de montagem e elementos de fixação. Em chapa de aço galvanizado, de dupla deflexão, com registos de caudal ajustável, feita de chapa de aço galvanizado, com lâminas horizontais reguláveis individualmente. Incluindo acessórios de montagem e elementos de fixação. | 8 | un |  | 0
| 13.3710.01.1.2.28 | Grelhas de admissão e extração de ar exterior em chapa de aço galvanizado com fiada de persianas horizontais fixas com inclinação contra o ar exterior, rede anti pássaro ou insetos e proteção anti chuva (200x100) mm. Incluindo acessórios de montagem e elementos de fixação. | 1 | un |  | 0
| 13.3710.01.1.2.29 | Grelhas de admissão e extração de ar exterior em chapa de aço galvanizado com fiada de persianas horizontais fixas com inclinação contra o ar exterior, rede anti pássaro ou insetos e proteção anti chuva (200x150) mm. Incluindo acessórios de montagem e elementos de fixação. | 1 | un |  | 0
| 13.3710.01.1.2.30 | Grelhas de admissão e extração de ar exterior em chapa de aço galvanizado com fiada de persianas horizontais fixas com inclinação contra o ar exterior, rede anti pássaro ou insetos e proteção anti chuva (250x100) mm. Incluindo acessórios de montagem e elementos de fixação. | 1 | un |  | 0
| 13.3710.01.1.2.31 | Grelhas de admissão e extração de ar exterior em chapa de aço galvanizado com fiada de persianas horizontais fixas com inclinação contra o ar exterior, rede anti pássaro ou insetos e proteção anti chuva (250x200) mm. Incluindo acessórios de montagem e elementos de fixação. | 1 | un |  | 0
| 13.3710.01.1.2.32 | Grelhas de admissão e extração de ar exterior em chapa de aço galvanizado com fiada de persianas horizontais fixas com inclinação contra o ar exterior, rede anti pássaro ou insetos e proteção anti chuva (250x400) mm. Incluindo acessórios de montagem e elementos de fixação. | 1 | un |  | 0
| 13.3710.01.1.2.33 | Grelhas de admissão e extração de ar exterior em chapa de aço galvanizado com fiada de persianas horizontais fixas com inclinação contra o ar exterior, rede anti pássaro ou insetos e proteção anti chuva (350x200) mm. Incluindo acessórios de montagem e elementos de fixação. | 1 | un |  | 0
| 13.3710.01.1.2.34 | Grelhas de admissão e extração de ar exterior em chapa de aço galvanizado com fiada de persianas horizontais fixas com inclinação contra o ar exterior, rede anti pássaro ou insetos e proteção anti chuva (400x200) mm. Incluindo acessórios de montagem e elementos de fixação. | 1 | un |  | 0
| 13.3710.01.1.2.35 | Grelhas de admissão e extração de ar exterior em chapa de aço galvanizado com fiada de persianas horizontais fixas com inclinação contra o ar exterior, rede anti pássaro ou insetos e proteção anti chuva (400x300) mm. Incluindo acessórios de montagem e elementos de fixação. | 1 | un |  | 0
| 13.3710.01.1.2.36 | Grelhas de admissão e extração de ar exterior em chapa de aço galvanizado com fiada de persianas horizontais fixas com inclinação contra o ar exterior, rede anti pássaro ou insetos e proteção anti chuva (450x200) mm. Incluindo acessórios de montagem e elementos de fixação. | 1 | un |  | 0
| 13.3710.01.1.2.37 | Grelhas de admissão e extração de ar exterior em chapa de aço galvanizado com fiada de persianas horizontais fixas com inclinação contra o ar exterior, rede anti pássaro ou insetos e proteção anti chuva (800x700) mm. Incluindo acessórios de montagem e elementos de fixação. | 2 | un |  | 0
| 13.3710.01.1.2.38 | Tubo em PVC 20 mm para esgoto dos condensados das unidades interiores de climatização, com todos os acessórios necessários para o seu bom funcionamento | 4 | ml |  | 0
| 13.3710.01.1.2.39 | Tubo em PVC 25 mm para esgoto dos condensados das unidades interiores de climatização, com todos os acessórios necessários para o seu bom funcionamento | 12 | ml |  | 0
| 13.3710.01.1.3 | Cais
| 13.3710.01.1.3.1 | Ventiladores centrífugos de conduta em linha (6071 m3/h) Motor elétrico de rotor exterior, monofásico 230V-50 Hz do tipo ECM de baixo consumo. Isolamento da classe F e índice de proteção IP 44.Incluídos o aprovisionamento, transporte para o local da instalação, armazenamento nas instalações do Empreiteiro ou no local da obra, montagem, meios de elevação e transporte, mão de obra, trabalhos de construção civil (relacionados com a sua fixação), acessórios de monitorização e segurança (sondas, pressotatos, interruptor de corte), fixações, peças de transição, juntas flexíveis, apoios anti vibráticos, ligações mecânicas e elétricas, ensaios, testes e todos os trabalhos preparatórios e acessórios. | 1 | un |  | 0
| 13.3710.01.1.3.2 | Ventiladores centrífugos de conduta em linha (664 m3/h) Motor elétrico de rotor exterior, monofásico 230V-50 Hz do tipo ECM de baixo consumo. Isolamento da classe F e índice de proteção IP 44.Incluídos o aprovisionamento, transporte para o local da instalação, armazenamento nas instalações do Empreiteiro ou no local da obra, montagem, meios de elevação e transporte, mão de obra, trabalhos de construção civil (relacionados com a sua fixação), acessórios de monitorização e segurança (sondas, pressotatos, interruptor de corte), fixações, peças de transição, juntas flexíveis, apoios anti vibráticos, ligações mecânicas e elétricas, ensaios, testes e todos os trabalhos preparatórios e acessórios. | 1 | un |  | 0
| 13.3710.01.1.3.3 | Ventiladores centrífugos de conduta em linha (1417 m3/h; 1878 m3/h) Motor elétrico de rotor exterior, monofásico 230V-50 Hz do tipo ECM de baixo consumo. Isolamento da classe F e índice de proteção IP 44.Incluídos o aprovisionamento, transporte para o local da instalação, armazenamento nas instalações do Empreiteiro ou no local da obra, montagem, meios de elevação e transporte, mão de obra, trabalhos de construção civil (relacionados com a sua fixação), acessórios de monitorização e segurança (sondas, pressotatos, interruptor de corte), fixações, peças de transição, juntas flexíveis, apoios anti vibráticos, ligações mecânicas e elétricas, ensaios, testes e todos os trabalhos preparatórios e acessórios. | 2 | un |  | 0
| 13.3710.01.1.3.4 | Ventiladores centrífugos de conduta em linha (260 m3/h) Motor elétrico de rotor exterior, monofásico 230V-50 Hz do tipo ECM de baixo consumo. Isolamento da classe F e índice de proteção IP 44.Incluídos o aprovisionamento, transporte para o local da instalação, armazenamento nas instalações do Empreiteiro ou no local da obra, montagem, meios de elevação e transporte, mão de obra, trabalhos de construção civil (relacionados com a sua fixação), acessórios de monitorização e segurança (sondas, pressotatos, interruptor de corte), fixações, peças de transição, juntas flexíveis, apoios anti vibráticos, ligações mecânicas e elétricas, ensaios, testes e todos os trabalhos preparatórios e acessórios. | 1 | un |  | 0
| 13.3710.01.1.3.5 | Sistema ar acondicionado VRF, composto por unidade externa de recuperação de calor e unidades interiores do tipo parede/teto/conduta/cassete, incluíndo caixa de recuperação de calor, sonda de temperatura, controlo remoto com termóstato ambiente (para regulação da temperatura, velocidades, temporização, etc.), todas as ligações mecânicas, elétricas e de comando necessárias para o seu bom funcionamento (cablagem entre a unidade exterior e a unidade interior), testes e ensaios.
| 13.3710.01.1.3.5.1 | Unidade Interior VRV Parede R32 (Potência de arrefecimento 7.1 kW). Incluindo o fornecimento e a instalação de contactos secos para ligação da unidade interior ao dispositivo exterior, incluindo o cabo do bus de comunicações e a fonte de alimentação, para controlo das seguintes funções da unidade: monitorização do estado de funcionamento, estado de alarme da unidade, bem como controlo de ligar/desligar e encerramento forçado da unidade. | 2 | un |  | 0
| 13.3710.01.1.3.5.2 | Unidade Interior VRV Teto R32 (Potência de arrefecimento 11.2 kW). Incluindo o fornecimento e a instalação de contactos secos para ligação da unidade interior ao dispositivo exterior, incluindo o cabo do bus de comunicações e a fonte de alimentação, para controlo das seguintes funções da unidade: monitorização do estado de funcionamento, estado de alarme da unidade, bem como controlo de ligar/desligar e encerramento forçado da unidade. | 1 | un |  | 0
| 13.3710.01.1.3.5.3 | Caixa de recuperação de calor R32 - 4 saídas | 1 | un |  | 0
| 13.3710.01.1.3.5.4 | Controlo remoto com fios. Bluetooth | 3 | un |  | 0
| 13.3710.01.1.3.5.5 | Unidade exterior VRV com recuperação de calor R32 (Pôtencia de arrefecimento 28 kW). Fonte de alimentação - Frequência x Fase x Tensão 50 x 3N~ x 380-415 Hz x x V. Interruptor de alta pressão, protector de sobrecarga do accionamento do ventilador, protector de sobrecarga do inversor. Incluindo elementos anti-vibração e cablagem de controlo entre as unidades exteriores e interiores. | 1 | un |  | 0
| 13.3710.01.1.3.6 | Sistema ar acondicionado VRF, composto por unidade externa de recuperação de calor e unidades interiores do tipo parede/teto/conduta/cassete, incluíndo caixa de recuperação de calor, sonda de temperatura, controlo remoto com termóstato ambiente (para regulação da temperatura, velocidades, temporização, etc.), todas as ligações mecânicas, elétricas e de comando necessárias para o seu bom funcionamento (cablagem entre a unidade exterior e a unidade interior), testes e ensaios.
| 13.3710.01.1.3.6.1 | Unidade Interior VRV Parede R32 (Potência de arrefecimento 7.1 kW). Incluindo o fornecimento e a instalação de contactos secos para ligação da unidade interior ao dispositivo exterior, incluindo o cabo do bus de comunicações e a fonte de alimentação, para controlo das seguintes funções da unidade: monitorização do estado de funcionamento, estado de alarme da unidade, bem como controlo de ligar/desligar e encerramento forçado da unidade. | 1 | un |  | 0
| 13.3710.01.1.3.6.2 | Unidade Interior VRV Teto R32 (Potência de arrefecimento 11.2 kW). Incluindo o fornecimento e a instalação de contactos secos para ligação da unidade interior ao dispositivo exterior, incluindo o cabo do bus de comunicações e a fonte de alimentação, para controlo das seguintes funções da unidade: monitorização do estado de funcionamento, estado de alarme da unidade, bem como controlo de ligar/desligar e encerramento forçado da unidade. | 1 | un |  | 0
| 13.3710.01.1.3.6.3 | Caixa de recuperação de calor R32 - 4 saídas | 1 | un |  | 0
| 13.3710.01.1.3.6.4 | Controlo remoto com fios. Bluetooth | 2 | un |  | 0
| 13.3710.01.1.3.6.5 | Unidade exterior VRV com recuperação de calor R32 (Pôtencia de arrefecimento 22.4 kW). Fonte de alimentação - Frequência x Fase x Tensão 50 x 3N~ x 380-415 Hz x x V. Interruptor de alta pressão, protector de sobrecarga do accionamento do ventilador, protector de sobrecarga do inversor. Incluindo elementos anti-vibração e cablagem de controlo entre as unidades exteriores e interiores. | 1 | un |  | 0
| 13.3710.01.1.3.7 | Condutas retangulares 0.6 mm espessura em chapa de aço galvanizado a quente St 37.2 (aço macio) com revestimento em zinco. Incluídos o aprovisionamento, fabrico, acessórios, peças de transição, juntas de ligação, portas de inspeção, transporte para o local de instalação, armazenamento nas instalações do Empreiteiro ou no local da obra, montagem e suportagem, meios de elevação e transporte, mão de obra, trabalhos de construção civil (relacionados com a sua fixação, abertura e tapamento de eventuais roços ou negativos em paredes de alvenaria ou de betão), fixações, limpeza das condutas, ligações equipotenciais, pintura das condutas e respetivos suportes quando se aplique, ensaios de estanquicidade, e todos os trabalhos preparatórios e acessórios. | 254 | m² |  | 0
| 13.3710.01.1.3.8 | Condutas retangulares 0.8 mm espessura em chapa de aço galvanizado a quente St 37.2 (aço macio) com revestimento em zinco. Incluídos o aprovisionamento, fabrico, acessórios, peças de transição, juntas de ligação, portas de inspeção, transporte para o local de instalação, armazenamento nas instalações do Empreiteiro ou no local da obra, montagem e suportagem, meios de elevação e transporte, mão de obra, trabalhos de construção civil (relacionados com a sua fixação, abertura e tapamento de eventuais roços ou negativos em paredes de alvenaria ou de betão), fixações, limpeza das condutas, ligações equipotenciais, pintura das condutas e respetivos suportes quando se aplique, ensaios de estanquicidade, e todos os trabalhos preparatórios e acessórios. | 31 | m² |  | 0
| 13.3710.01.1.3.9 | Condutas em PPH 0.6 mm espessura em PPH rígido construídas em material polipropileno de elevada estabildade química. Incluindo todos os acessórios necessários à sua correta instalação e exploração. | 14 | m² |  | 0
| 13.3710.01.1.3.10 | Tubagem em cobre de espessura 0.8 mm Linha de refrigeração para gás e líquido feita com tubagem de cobre, desidratada e sem costura em barras ou bobinas, com cobertura de espuma elastomérica. Incluindo todos os acessórios, ligações, juntas de ramificação de linhas de refrigeração, elementos de suporte galvanizados e carga de gás.
| 13.3710.01.1.3.10.1 | Diâmetro 9.6 mm | 17 | ml |  | 0
| 13.3710.01.1.3.10.2 | Diâmetro 12.7 mm | 5 | ml |  | 0
| 13.3710.01.1.3.10.3 | Diâmetro 16.0 mm | 41 | ml |  | 0
| 13.3710.01.1.3.11 | Tubagem em cobre de espessura 1.0 mm Linha de refrigeração para gás e líquido feita com tubagem de cobre, desidratada e sem costura em barras ou bobinas, com cobertura de espuma elastomérica. Incluindo todos os acessórios, ligações, juntas de ramificação de linhas de refrigeração, elementos de suporte galvanizados e carga de gás.
| 13.3710.01.1.3.11.1 | Diâmetro 19.1 mm | 30 | ml |  | 0
| 13.3710.01.1.3.11.2 | Diâmetro 25.4 mm | 30 | ml |  | 0
| 13.3710.01.1.3.12 | Grelhas de insuflação e extração (425x165) mm. Incluindo acessórios de montagem e elementos de fixação. Em chapa de aço galvanizado, de dupla deflexão, com registos de caudal ajustável, feita de chapa de aço galvanizado, com lâminas horizontais reguláveis individualmente. Incluindo acessórios de montagem e elementos de fixação. | 2 | un |  | 0
| 13.3710.01.1.3.13 | Grelhas de insuflação e extração (425x225) mm. Incluindo acessórios de montagem e elementos de fixação. Em chapa de aço galvanizado, de dupla deflexão, com registos de caudal ajustável, feita de chapa de aço galvanizado, com lâminas horizontais reguláveis individualmente. Incluindo acessórios de montagem e elementos de fixação. | 2 | un |  | 0
| 13.3710.01.1.3.14 | Grelhas de insuflação e extração (525x325) mm. Incluindo acessórios de montagem e elementos de fixação. Em chapa de aço galvanizado, de dupla deflexão, com registos de caudal ajustável, feita de chapa de aço galvanizado, com lâminas horizontais reguláveis individualmente. Incluindo acessórios de montagem e elementos de fixação. | 2 | un |  | 0
| 13.3710.01.1.3.15 | Grelhas de insuflação e extração (625x325) mm. Incluindo acessórios de montagem e elementos de fixação. Em chapa de aço galvanizado, de dupla deflexão, com registos de caudal ajustável, feita de chapa de aço galvanizado, com lâminas horizontais reguláveis individualmente. Incluindo acessórios de montagem e elementos de fixação. | 1 | un |  | 0
| 13.3710.01.1.3.16 | Grelhas de insuflação e extração (825x325) mm. Incluindo acessórios de montagem e elementos de fixação. Em chapa de aço galvanizado, de dupla deflexão, com registos de caudal ajustável, feita de chapa de aço galvanizado, com lâminas horizontais reguláveis individualmente. Incluindo acessórios de montagem e elementos de fixação. | 2 | un |  | 0
| 13.3710.01.1.3.17 | Grelhas de insuflação e extração (1025x325) mm. Incluindo acessórios de montagem e elementos de fixação. Em chapa de aço galvanizado, de dupla deflexão, com registos de caudal ajustável, feita de chapa de aço galvanizado, com lâminas horizontais reguláveis individualmente. Incluindo acessórios de montagem e elementos de fixação. | 6 | un |  | 0
| 13.3710.01.1.3.18 | Tubo em PVC 20 mm para esgoto dos condensados das unidades interiores de climatização, com todos os acessórios necessários para o seu bom funcionamento | 5 | ml |  | 0
| 13.3710.01.1.3.19 | Tubo em PVC 20 mm para esgoto dos condensados das unidades interiores de climatização, com todos os acessórios necessários para o seu bom funcionamento | 3 | ml |  | 0
| 13.3711.01 | Troço: Soares dos Reis / Santo Ovídeo (LH) - PEV5
| 13.3711.01.1 | Sistema de ar condicionado
| 13.3711.01.1.1 | Ventiladores centrífugos de conduta em linha (1300 m3/h) Motor elétrico de rotor exterior, monofásico 230V-50 Hz do tipo ECM de baixo consumo. Isolamento da classe F e índice de proteção IP 44.Incluídos o aprovisionamento, transporte para o local da instalação, armazenamento nas instalações do Empreiteiro ou no local da obra, montagem, meios de elevação e transporte, mão de obra, trabalhos de construção civil (relacionados com a sua fixação), acessórios de monitorização e segurança (sondas, pressotatos, interruptor de corte), fixações, peças de transição, juntas flexíveis, apoios anti vibráticos, ligações mecânicas e elétricas, ensaios, testes e todos os trabalhos preparatórios e acessórios. | 1 | un |  | 0
| 13.3711.01.1.2 | Sistema ar acondicionado VRF, composto por unidade externa de recuperação de calor e unidades interiores do tipo parede/teto/conduta/cassete, incluíndo caixa de recuperação de calor, sonda de temperatura, controlo remoto com termóstato ambiente (para regulação da temperatura, velocidades, temporização, etc.), todas as ligações mecânicas, elétricas e de comando necessárias para o seu bom funcionamento (cablagem entre a unidade exterior e a unidade interior), testes e ensaios.
| 13.3711.01.1.2.1 | Unidade Interior VRV Teto R32 (Potência de arrefecimento 11.2 kW). Incluindo o fornecimento e a instalação de contactos secos para ligação da unidade interior ao dispositivo exterior, incluindo o cabo do bus de comunicações e a fonte de alimentação, para controlo das seguintes funções da unidade: monitorização do estado de funcionamento, estado de alarme da unidade, bem como controlo de ligar/desligar e encerramento forçado da unidade. | 3 | un |  | 0
| 13.3711.01.1.2.2 | Unidade Interior VRV Parede R32 (Potência de arrefecimento 7.1 kW). Incluindo o fornecimento e a instalação de contactos secos para ligação da unidade interior ao dispositivo exterior, incluindo o cabo do bus de comunicações e a fonte de alimentação, para controlo das seguintes funções da unidade: monitorização do estado de funcionamento, estado de alarme da unidade, bem como controlo de ligar/desligar e encerramento forçado da unidade. | 1 | un |  | 0
| 13.3711.01.1.2.3 | Caixa de recuperação de calor R32 - 4 saídas | 1 | un |  | 0
| 13.3711.01.1.2.4 | Controlo remoto com fios. Bluetooth | 4 | un |  | 0
| 13.3711.01.1.2.5 | Unidade exterior VRV com recuperação de calor R32 (Pôtencia de arrefecimento 33.5 kW). Fonte de alimentação - Frequência x Fase x Tensão 50 x 3N~ x 380-415 Hz x x V. Interruptor de alta pressão, protector de sobrecarga do accionamento do ventilador, protector de sobrecarga do inversor. Incluindo elementos anti-vibração e cablagem de controlo entre as unidades exteriores e interiores. | 1 | un |  | 0
| 13.3711.01.1.3 | Cabo constituído por alma condutora em cobreinstalado em tubo ou em caminho de cabos, de 2x1 mm, sem polaridade ou ligações em estrela. | 5 | ml |  | 0
| 13.3711.01.1.4 | BACnet interface. Fornecimento e instalação de controlo remoto com fios com ecrã LCD retroiluminado com sensor de temperatura ambiente, função de temperatura de ponto de regulação duplo, função de arranque/paragem, definição de temperatura de ponto de regulação, acções programáveis para cada dia da semana e configuração da unidade interior, incluindo cabo de bus de comunicação e fonte de alimentação. | 1 | un |  | 0
| 13.3711.01.1.5 | Condutas retangulares 0.6 mm espessura em chapa de aço galvanizado a quente St 37.2 (aço macio) com revestimento em zinco. Incluídos o aprovisionamento, fabrico, acessórios, peças de transição, juntas de ligação, portas de inspeção, transporte para o local de instalação, armazenamento nas instalações do Empreiteiro ou no local da obra, montagem e suportagem, meios de elevação e transporte, mão de obra, trabalhos de construção civil (relacionados com a sua fixação, abertura e tapamento de eventuais roços ou negativos em paredes de alvenaria ou de betão), fixações, limpeza das condutas, ligações equipotenciais, pintura das condutas e respetivos suportes quando se aplique, ensaios de estanquicidade, e todos os trabalhos preparatórios e acessórios. | 46 | m² |  | 0
| 13.3711.01.1.6 | Grelhas de insuflação e extração (425x225) mm. Incluindo acessórios de montagem e elementos de fixação. Em chapa de aço galvanizado, de dupla deflexão, com registos de caudal ajustável, feita de chapa de aço galvanizado, com lâminas horizontais reguláveis individualmente. Incluindo acessórios de montagem e elementos de fixação. | 4 | un |  | 0
| 13.3711.01.1.7 | Grelhas de insuflação e extração (825x225) mm. Incluindo acessórios de montagem e elementos de fixação. Em chapa de aço galvanizado, de dupla deflexão, com registos de caudal ajustável, feita de chapa de aço galvanizado, com lâminas horizontais reguláveis individualmente. Incluindo acessórios de montagem e elementos de fixação. | 2 | un |  | 0
| 13.3711.01.1.8 | Grelhas de admissão e extração de ar exterior em chapa de aço galvanizado com fiada de persianas horizontais fixas com inclinação contra o ar exterior, rede anti pássaro ou insetos e proteção anti chuva (625x325) mm. Incluindo acessórios de montagem e elementos de fixação. | 1 | un |  | 0
| 13.3711.01.1.9 | Tubagem em cobre de espessura 0.8 mm Linha de refrigeração para gás e líquido feita com tubagem de cobre, desidratada e sem costura em barras ou bobinas, com cobertura de espuma elastomérica. Incluindo todos os acessórios, ligações, juntas de ramificação de linhas de refrigeração, elementos de suporte galvanizados e carga de gás.
| 13.3711.01.1.9.1 | Diâmetro 9.6 mm | 38 | ml |  | 0
| 13.3711.01.1.9.2 | Diâmetro 12.7 mm | 71 | ml |  | 0
| 13.3711.01.1.9.3 | Diâmetro 16.0 mm | 2 | ml |  | 0
| 13.3711.01.1.10 | Tubagem em cobre de espessura 1.0 mm Linha de refrigeração para gás e líquido feita com tubagem de cobre, desidratada e sem costura em barras ou bobinas, com cobertura de espuma elastomérica. Incluindo todos os acessórios, ligações, juntas de ramificação de linhas de refrigeração, elementos de suporte galvanizados e carga de gás.
| 13.3711.01.1.10.1 | Diâmetro 19.1 mm | 40 | ml |  | 0
| 13.3711.01.1.11 | Tubo em PVC 20 mm para esgoto dos condensados das unidades interiores de climatização, com todos os acessórios necessários para o seu bom funcionamento | 4 | ml |  | 0
| 13.3711.01.1.12 | Tubo em PVC 20 mm para esgoto dos condensados das unidades interiores de climatização, com todos os acessórios necessários para o seu bom funcionamento | 7 | ml |  | 0
| 13.3712.01 | Troço: Estação Santo Ovídeo (LH)
| 13.3712.01.1 | Sistema de ar condicionado
| 13.3712.01.1.1 | Átrio
| 13.3712.01.1.1.1 | Ventiladores centrífugos de conduta em linha (864 m3/h) Motor elétrico de rotor exterior, monofásico 230V-50 Hz do tipo ECM de baixo consumo. Isolamento da classe F e índice de proteção IP 44.Incluídos o aprovisionamento, transporte para o local da instalação, armazenamento nas instalações do Empreiteiro ou no local da obra, montagem, meios de elevação e transporte, mão de obra, trabalhos de construção civil (relacionados com a sua fixação), acessórios de monitorização e segurança (sondas, pressotatos, interruptor de corte), fixações, peças de transição, juntas flexíveis, apoios anti vibráticos, ligações mecânicas e elétricas, ensaios, testes e todos os trabalhos preparatórios e acessórios. | 1 | un |  | 0
| 13.3712.01.1.1.2 | Ventiladores centrífugos de conduta em linha (2318 m3/h) Motor elétrico de rotor exterior, monofásico 230V-50 Hz do tipo ECM de baixo consumo. Isolamento da classe F e índice de proteção IP 44.Incluídos o aprovisionamento, transporte para o local da instalação, armazenamento nas instalações do Empreiteiro ou no local da obra, montagem, meios de elevação e transporte, mão de obra, trabalhos de construção civil (relacionados com a sua fixação), acessórios de monitorização e segurança (sondas, pressotatos, interruptor de corte), fixações, peças de transição, juntas flexíveis, apoios anti vibráticos, ligações mecânicas e elétricas, ensaios, testes e todos os trabalhos preparatórios e acessórios. | 1 | un |  | 0
| 13.3712.01.1.1.3 | Ventiladores centrífugos de conduta em linha (457 m3/h) Motor elétrico de rotor exterior, monofásico 230V-50 Hz do tipo ECM de baixo consumo. Isolamento da classe F e índice de proteção IP 44.Incluídos o aprovisionamento, transporte para o local da instalação, armazenamento nas instalações do Empreiteiro ou no local da obra, montagem, meios de elevação e transporte, mão de obra, trabalhos de construção civil (relacionados com a sua fixação), acessórios de monitorização e segurança (sondas, pressotatos, interruptor de corte), fixações, peças de transição, juntas flexíveis, apoios anti vibráticos, ligações mecânicas e elétricas, ensaios, testes e todos os trabalhos preparatórios e acessórios. | 1 | un |  | 0
| 13.3712.01.1.1.4 | Recuperação de calor (370 m3/h) Motor EC Technology e bypass incorporado; Eficiência de recuperação de calor até 86%; Permutador de calor de placas de contra-fluxo; Estrutura com perfis de alumínio reforçado de alta qualidade. Incluídos o aprovisionamento, transporte para o local da instalação, armazenamento nas instalações do Empreiteiro ou no local da obra, montagem, meios de elevação e transporte, mão de obra, trabalhos de construção civil (relacionados com a sua fixação), acessórios de monitorização e segurança (sondas, pressotatos, interruptor de corte), fixações, peças de transição, juntas flexíveis, apoios anti vibráticos, ligações mecânicas e elétricas, ensaios, testes e todos os trabalhos preparatórios e acessórios. | 1 | un |  | 0
| 13.3712.01.1.1.5 | Recuperação de calor (1543 m3/h) Motor EC Technology e bypass incorporado; Eficiência de recuperação de calor até 86%; Permutador de calor de placas de contra-fluxo; Estrutura com perfis de alumínio reforçado de alta qualidade. Incluídos o aprovisionamento, transporte para o local da instalação, armazenamento nas instalações do Empreiteiro ou no local da obra, montagem, meios de elevação e transporte, mão de obra, trabalhos de construção civil (relacionados com a sua fixação), acessórios de monitorização e segurança (sondas, pressotatos, interruptor de corte), fixações, peças de transição, juntas flexíveis, apoios anti vibráticos, ligações mecânicas e elétricas, ensaios, testes e todos os trabalhos preparatórios e acessórios. | 1 | un |  | 0
| 13.3712.01.1.1.6 | Sistema ar acondicionado VRF, composto por unidade externa de recuperação de calor e unidades interiores do tipo parede/teto/conduta/cassete, incluíndo caixa de recuperação de calor, sonda de temperatura, controlo remoto com termóstato ambiente (para regulação da temperatura, velocidades, temporização, etc.), todas as ligações mecânicas, elétricas e de comando necessárias para o seu bom funcionamento (cablagem entre a unidade exterior e a unidade interior), testes e ensaios.
| 13.3712.01.1.1.6.1 | Unidade Interior VRV Parede R32 (Potência de arrefecimento 2.8 kW). Incluindo o fornecimento e a instalação de contactos secos para ligação da unidade interior ao dispositivo exterior, incluindo o cabo do bus de comunicações e a fonte de alimentação, para controlo das seguintes funções da unidade: monitorização do estado de funcionamento, estado de alarme da unidade, bem como controlo de ligar/desligar e encerramento forçado da unidade. | 1 | un |  | 0
| 13.3712.01.1.1.6.2 | Unidade Interior VRV Parede R32 (Potência de arrefecimento 3.6 kW). Incluindo o fornecimento e a instalação de contactos secos para ligação da unidade interior ao dispositivo exterior, incluindo o cabo do bus de comunicações e a fonte de alimentação, para controlo das seguintes funções da unidade: monitorização do estado de funcionamento, estado de alarme da unidade, bem como controlo de ligar/desligar e encerramento forçado da unidade. | 3 | un |  | 0
| 13.3712.01.1.1.6.3 | Unidade Interior VRV Conduta R32 (Potência de arrefecimento 14 kW). Incluindo o fornecimento e a instalação de contactos secos para ligação da unidade interior ao dispositivo exterior, incluindo o cabo do bus de comunicações e a fonte de alimentação, para controlo das seguintes funções da unidade: monitorização do estado de funcionamento, estado de alarme da unidade, bem como controlo de ligar/desligar e encerramento forçado da unidade. | 1 | un |  | 0
| 13.3712.01.1.1.6.4 | Caixa de recuperação de calor R32 - 6 saídas | 1 | un |  | 0
| 13.3712.01.1.1.6.5 | Controlo remoto com fios. Bluetooth | 5 | un |  | 0
| 13.3712.01.1.1.6.6 | Unidade exterior VRV com recuperação de calor R32 (Pôtencia de arrefecimento 28 kW). Fonte de alimentação - Frequência x Fase x Tensão 50 x 3N~ x 380-415 Hz x x V. Interruptor de alta pressão, protector de sobrecarga do accionamento do ventilador, protector de sobrecarga do inversor. Incluindo elementos anti-vibração e cablagem de controlo entre as unidades exteriores e interiores. | 1 | un |  | 0
| 13.3712.01.1.1.7 | Cabo constituído por alma condutora em cobreinstalado em tubo ou em caminho de cabos, de 2x1 mm, sem polaridade ou ligações em estrela. | 5 | ml |  | 0
| 13.3712.01.1.1.8 | BACnet interface. Fornecimento e instalação de controlo remoto com fios com ecrã LCD retroiluminado com sensor de temperatura ambiente, função de temperatura de ponto de regulação duplo, função de arranque/paragem, definição de temperatura de ponto de regulação, acções programáveis para cada dia da semana e configuração da unidade interior, incluindo cabo de bus de comunicação e fonte de alimentação. | 1 | un |  | 0
| 13.3712.01.1.1.9 | Registos Corta-Fogo retangular Fornecimento e montagem de comporta corta-fogo rectangular, dimensões 200x200. Resistência ao fogo 2 horas. Invólucro constituído por dois corpos em aço galvanizado, separados entre si por uma estrutura em fibrosilicato que elimina completamente a ponte térmica. Accionamento por fusível térmico, com interruptores de fim de curso para indicação de amortecedor aberto/fechado. Os mecanismos de funcionamento são em aço galvanizado e protegidos por uma caixa amovível em aço galvanizado. | 1 | un |  | 0
| 13.3712.01.1.1.10 | Condutas retangulares 0.6 mm espessura em chapa de aço galvanizado a quente St 37.2 (aço macio) com revestimento em zinco. Incluídos o aprovisionamento, fabrico, acessórios, peças de transição, juntas de ligação, portas de inspeção, transporte para o local de instalação, armazenamento nas instalações do Empreiteiro ou no local da obra, montagem e suportagem, meios de elevação e transporte, mão de obra, trabalhos de construção civil (relacionados com a sua fixação, abertura e tapamento de eventuais roços ou negativos em paredes de alvenaria ou de betão), fixações, limpeza das condutas, ligações equipotenciais, pintura das condutas e respetivos suportes quando se aplique, ensaios de estanquicidade, e todos os trabalhos preparatórios e acessórios. | 338 | m² |  | 0
| 13.3712.01.1.1.11 | Condutas retangulares 0.6 mm espessura em chapa de aço galvanizado a quente St 37.2 (aço macio) com revestimento em zinco. Incluídos o aprovisionamento, fabrico, acessórios, peças de transição, juntas de ligação, portas de inspeção, transporte para o local de instalação, armazenamento nas instalações do Empreiteiro ou no local da obra, montagem e suportagem, meios de elevação e transporte, mão de obra, trabalhos de construção civil (relacionados com a sua fixação, abertura e tapamento de eventuais roços ou negativos em paredes de alvenaria ou de betão), fixações, limpeza das condutas, ligações equipotenciais, pintura das condutas e respetivos suportes quando se aplique, ensaios de estanquicidade, e todos os trabalhos preparatórios e acessórios. | 1 | m² |  | 0
| 13.3712.01.1.1.12 | Grelhas de insuflação e extração (225x225) mm. Incluindo acessórios de montagem e elementos de fixação. Em chapa de aço galvanizado, de dupla deflexão, com registos de caudal ajustável, feita de chapa de aço galvanizado, com lâminas horizontais reguláveis individualmente. Incluindo acessórios de montagem e elementos de fixação. | 2 | un |  | 0
| 13.3712.01.1.1.13 | Grelhas de insuflação e extração (325x125) mm. Incluindo acessórios de montagem e elementos de fixação. Em chapa de aço galvanizado, de dupla deflexão, com registos de caudal ajustável, feita de chapa de aço galvanizado, com lâminas horizontais reguláveis individualmente. Incluindo acessórios de montagem e elementos de fixação. | 1 | un |  | 0
| 13.3712.01.1.1.14 | Grelhas de insuflação e extração (425x165) mm. Incluindo acessórios de montagem e elementos de fixação. Em chapa de aço galvanizado, de dupla deflexão, com registos de caudal ajustável, feita de chapa de aço galvanizado, com lâminas horizontais reguláveis individualmente. Incluindo acessórios de montagem e elementos de fixação. | 4 | un |  | 0
| 13.3712.01.1.1.15 | Grelhas de insuflação e extração (425x225) mm. Incluindo acessórios de montagem e elementos de fixação. Em chapa de aço galvanizado, de dupla deflexão, com registos de caudal ajustável, feita de chapa de aço galvanizado, com lâminas horizontais reguláveis individualmente. Incluindo acessórios de montagem e elementos de fixação. | 4 | un |  | 0
| 13.3712.01.1.1.16 | Grelhas de insuflação e extração (525x225) mm. Incluindo acessórios de montagem e elementos de fixação. Em chapa de aço galvanizado, de dupla deflexão, com registos de caudal ajustável, feita de chapa de aço galvanizado, com lâminas horizontais reguláveis individualmente. Incluindo acessórios de montagem e elementos de fixação. | 3 | un |  | 0
| 13.3712.01.1.1.17 | Grelhas de insuflação e extração (525x325) mm. Incluindo acessórios de montagem e elementos de fixação. Em chapa de aço galvanizado, de dupla deflexão, com registos de caudal ajustável, feita de chapa de aço galvanizado, com lâminas horizontais reguláveis individualmente. Incluindo acessórios de montagem e elementos de fixação. | 5 | un |  | 0
| 13.3712.01.1.1.18 | Grelhas de insuflação e extração (825x325) mm. Incluindo acessórios de montagem e elementos de fixação. Em chapa de aço galvanizado, de dupla deflexão, com registos de caudal ajustável, feita de chapa de aço galvanizado, com lâminas horizontais reguláveis individualmente. Incluindo acessórios de montagem e elementos de fixação. | 3 | un |  | 0
| 13.3712.01.1.1.19 | Grelhas de admissão e extração de ar exterior em chapa de aço galvanizado com fiada de persianas horizontais fixas com inclinação contra o ar exterior, rede anti pássaro ou insetos e proteção anti chuva (200x300) mm. Incluindo acessórios de montagem e elementos de fixação. | 1 | un |  | 0
| 13.3712.01.1.1.20 | Grelhas de admissão e extração de ar exterior em chapa de aço galvanizado com fiada de persianas horizontais fixas com inclinação contra o ar exterior, rede anti pássaro ou insetos e proteção anti chuva (250x150) mm. Incluindo acessórios de montagem e elementos de fixação. | 2 | un |  | 0
| 13.3712.01.1.1.21 | Grelhas de admissão e extração de ar exterior em chapa de aço galvanizado com fiada de persianas horizontais fixas com inclinação contra o ar exterior, rede anti pássaro ou insetos e proteção anti chuva (400x200) mm. Incluindo acessórios de montagem e elementos de fixação. | 1 | un |  | 0
| 13.3712.01.1.1.22 | Grelhas de admissão e extração de ar exterior em chapa de aço galvanizado com fiada de persianas horizontais fixas com inclinação contra o ar exterior, rede anti pássaro ou insetos e proteção anti chuva (400x300) mm. Incluindo acessórios de montagem e elementos de fixação. | 1 | un |  | 0
| 13.3712.01.1.1.23 | Grelhas de admissão e extração de ar exterior em chapa de aço galvanizado com fiada de persianas horizontais fixas com inclinação contra o ar exterior, rede anti pássaro ou insetos e proteção anti chuva (400x350) mm. Incluindo acessórios de montagem e elementos de fixação. | 1 | un |  | 0
| 13.3712.01.1.1.24 | Grelhas de admissão e extração de ar exterior em chapa de aço galvanizado com fiada de persianas horizontais fixas com inclinação contra o ar exterior, rede anti pássaro ou insetos e proteção anti chuva (450x300) mm. Incluindo acessórios de montagem e elementos de fixação. | 1 | un |  | 0
| 13.3712.01.1.1.25 | Grelhas de admissão e extração de ar exterior em chapa de aço galvanizado com fiada de persianas horizontais fixas com inclinação contra o ar exterior, rede anti pássaro ou insetos e proteção anti chuva (200x200) mm. Incluindo acessórios de montagem e elementos de fixação. | 1 | un |  | 0
| 13.3712.01.1.1.26 | Grelhas de admissão e extração de ar exterior em chapa de aço galvanizado com fiada de persianas horizontais fixas com inclinação contra o ar exterior, rede anti pássaro ou insetos e proteção anti chuva (350x300) mm. Incluindo acessórios de montagem e elementos de fixação. | 1 | un |  | 0
| 13.3712.01.1.1.27 | Tubagem em cobre de espessura 0.8 mm Linha de refrigeração para gás e líquido feita com tubagem de cobre, desidratada e sem costura em barras ou bobinas, com cobertura de espuma elastomérica. Incluindo todos os acessórios, ligações, juntas de ramificação de linhas de refrigeração, elementos de suporte galvanizados e carga de gás.
| 13.3712.01.1.1.27.1 | Diâmetro 9.6 mm | 191 | ml |  | 0
| 13.3712.01.1.1.27.2 | Diâmetro 12.7 mm | 200 | ml |  | 0
| 13.3712.01.1.1.28 | Tubagem em cobre de espessura 1.0 mm Linha de refrigeração para gás e líquido feita com tubagem de cobre, desidratada e sem costura em barras ou bobinas, com cobertura de espuma elastomérica. Incluindo todos os acessórios, ligações, juntas de ramificação de linhas de refrigeração, elementos de suporte galvanizados e carga de gás.
| 13.3712.01.1.1.28.1 | Diâmetro 19.1 mm | 91 | ml |  | 0
| 13.3712.01.1.1.28.2 | Diâmetro 22.2 mm | 4 | ml |  | 0
| 13.3712.01.1.1.29 | Tubo em PVC 20 mm para esgoto dos condensados das unidades interiores de climatização, com todos os acessórios necessários para o seu bom funcionamento | 34 | ml |  | 0
| 13.3712.01.1.1.30 | Tubo em PVC 25 mm para esgoto dos condensados das unidades interiores de climatização, com todos os acessórios necessários para o seu bom funcionamento | 7 | ml |  | 0
| 13.3712.01.1.2 | Intermedio
| 13.3712.01.1.2.1 | Ventiladores centrífugos de conduta em linha (624 m3/h) Motor elétrico de rotor exterior, monofásico 230V-50 Hz do tipo ECM de baixo consumo. Isolamento da classe F e índice de proteção IP 44.Incluídos o aprovisionamento, transporte para o local da instalação, armazenamento nas instalações do Empreiteiro ou no local da obra, montagem, meios de elevação e transporte, mão de obra, trabalhos de construção civil (relacionados com a sua fixação), acessórios de monitorização e segurança (sondas, pressotatos, interruptor de corte), fixações, peças de transição, juntas flexíveis, apoios anti vibráticos, ligações mecânicas e elétricas, ensaios, testes e todos os trabalhos preparatórios e acessórios. | 1 | un |  | 0
| 13.3712.01.1.2.2 | Sistema ar acondicionado VRF, composto por unidade externa de recuperação de calor e unidades interiores do tipo parede/teto/conduta/cassete, incluíndo caixa de recuperação de calor, sonda de temperatura, controlo remoto com termóstato ambiente (para regulação da temperatura, velocidades, temporização, etc.), todas as ligações mecânicas, elétricas e de comando necessárias para o seu bom funcionamento (cablagem entre a unidade exterior e a unidade interior), testes e ensaios.
| 13.3712.01.1.2.2.1 | Unidade Interior VRV Teto R32 (Potência de arrefecimento 11.2 kW). Incluindo o fornecimento e a instalação de contactos secos para ligação da unidade interior ao dispositivo exterior, incluindo o cabo do bus de comunicações e a fonte de alimentação, para controlo das seguintes funções da unidade: monitorização do estado de funcionamento, estado de alarme da unidade, bem como controlo de ligar/desligar e encerramento forçado da unidade. | 3 | un |  | 0
| 13.3712.01.1.2.2.2 | Caixa de recuperação de calor R32 - 4 saídas | 1 | un |  | 0
| 13.3712.01.1.2.2.3 | Controlo remoto com fios. Bluetooth | 3 | un |  | 0
| 13.3712.01.1.2.2.4 | Unidade exterior VRV com recuperação de calor R32 (Pôtencia de arrefecimento 28 kW). Fonte de alimentação - Frequência x Fase x Tensão 50 x 3N~ x 380-415 Hz x x V. Interruptor de alta pressão, protector de sobrecarga do accionamento do ventilador, protector de sobrecarga do inversor. Incluindo elementos anti-vibração e cablagem de controlo entre as unidades exteriores e interiores. | 1 | un |  | 0
| 13.3712.01.1.2.3 | Condutas retangulares 0.6 mm espessura em chapa de aço galvanizado a quente St 37.2 (aço macio) com revestimento em zinco. Incluídos o aprovisionamento, fabrico, acessórios, peças de transição, juntas de ligação, portas de inspeção, transporte para o local de instalação, armazenamento nas instalações do Empreiteiro ou no local da obra, montagem e suportagem, meios de elevação e transporte, mão de obra, trabalhos de construção civil (relacionados com a sua fixação, abertura e tapamento de eventuais roços ou negativos em paredes de alvenaria ou de betão), fixações, limpeza das condutas, ligações equipotenciais, pintura das condutas e respetivos suportes quando se aplique, ensaios de estanquicidade, e todos os trabalhos preparatórios e acessórios. | 49 | m² |  | 0
| 13.3712.01.1.2.4 | Grelhas de admissão e extração de ar exterior em chapa de aço galvanizado com fiada de persianas horizontais fixas com inclinação contra o ar exterior, rede anti pássaro ou insetos e proteção anti chuva (150x350) mm. Incluindo acessórios de montagem e elementos de fixação. | 2 | un |  | 0
| 13.3712.01.1.2.5 | Grelhas de admissão e extração de ar exterior em chapa de aço galvanizado com fiada de persianas horizontais fixas com inclinação contra o ar exterior, rede anti pássaro ou insetos e proteção anti chuva (200x350) mm. Incluindo acessórios de montagem e elementos de fixação. | 1 | un |  | 0
| 13.3712.01.1.2.6 | Tubagem em cobre de espessura 0.8 mm Linha de refrigeração para gás e líquido feita com tubagem de cobre, desidratada e sem costura em barras ou bobinas, com cobertura de espuma elastomérica. Incluindo todos os acessórios, ligações, juntas de ramificação de linhas de refrigeração, elementos de suporte galvanizados e carga de gás.
| 13.3712.01.1.2.6.1 | Diâmetro 12.7 mm | 14 | ml |  | 0
| 13.3712.01.1.2.7 | Tubagem em cobre de espessura 1.0 mm Linha de refrigeração para gás e líquido feita com tubagem de cobre, desidratada e sem costura em barras ou bobinas, com cobertura de espuma elastomérica. Incluindo todos os acessórios, ligações, juntas de ramificação de linhas de refrigeração, elementos de suporte galvanizados e carga de gás.
| 13.3712.01.1.2.7.1 | Diâmetro 19.1 mm | 97 | ml |  | 0
| 13.3712.01.1.2.8 | Tubo em PVC 20 mm para esgoto dos condensados das unidades interiores de climatização, com todos os acessórios necessários para o seu bom funcionamento | 2 | ml |  | 0
| 13.3712.01.1.2.9 | Tubo em PVC 25 mm para esgoto dos condensados das unidades interiores de climatização, com todos os acessórios necessários para o seu bom funcionamento | 2 | ml |  | 0
| 13.3712.01.1.2.10 | Tubo em PVC 32 mm para esgoto dos condensados das unidades interiores de climatização, com todos os acessórios necessários para o seu bom funcionamento | 3 | ml |  | 0
| 13.3712.01.1.3 | Cais
| 13.3712.01.1.3.1 | Ventiladores centrífugos de conduta em linha (452 m3/h) Motor elétrico de rotor exterior, monofásico 230V-50 Hz do tipo ECM de baixo consumo. Isolamento da classe F e índice de proteção IP 44.Incluídos o aprovisionamento, transporte para o local da instalação, armazenamento nas instalações do Empreiteiro ou no local da obra, montagem, meios de elevação e transporte, mão de obra, trabalhos de construção civil (relacionados com a sua fixação), acessórios de monitorização e segurança (sondas, pressotatos, interruptor de corte), fixações, peças de transição, juntas flexíveis, apoios anti vibráticos, ligações mecânicas e elétricas, ensaios, testes e todos os trabalhos preparatórios e acessórios. | 1 | un |  | 0
| 13.3712.01.1.3.2 | Ventiladores centrífugos de conduta em linha (763 m3/h) Motor elétrico de rotor exterior, monofásico 230V-50 Hz do tipo ECM de baixo consumo. Isolamento da classe F e índice de proteção IP 44.Incluídos o aprovisionamento, transporte para o local da instalação, armazenamento nas instalações do Empreiteiro ou no local da obra, montagem, meios de elevação e transporte, mão de obra, trabalhos de construção civil (relacionados com a sua fixação), acessórios de monitorização e segurança (sondas, pressotatos, interruptor de corte), fixações, peças de transição, juntas flexíveis, apoios anti vibráticos, ligações mecânicas e elétricas, ensaios, testes e todos os trabalhos preparatórios e acessórios. | 1 | un |  | 0
| 13.3712.01.1.3.3 | Ventiladores centrífugos de conduta em linha (598 m3/h) Motor elétrico de rotor exterior, monofásico 230V-50 Hz do tipo ECM de baixo consumo. Isolamento da classe F e índice de proteção IP 44.Incluídos o aprovisionamento, transporte para o local da instalação, armazenamento nas instalações do Empreiteiro ou no local da obra, montagem, meios de elevação e transporte, mão de obra, trabalhos de construção civil (relacionados com a sua fixação), acessórios de monitorização e segurança (sondas, pressotatos, interruptor de corte), fixações, peças de transição, juntas flexíveis, apoios anti vibráticos, ligações mecânicas e elétricas, ensaios, testes e todos os trabalhos preparatórios e acessórios. | 1 | un |  | 0
| 13.3712.01.1.3.4 | Ventiladores centrífugos de conduta em linha (2631 m3/h) Motor elétrico de rotor exterior, monofásico 230V-50 Hz do tipo ECM de baixo consumo. Isolamento da classe F e índice de proteção IP 44.Incluídos o aprovisionamento, transporte para o local da instalação, armazenamento nas instalações do Empreiteiro ou no local da obra, montagem, meios de elevação e transporte, mão de obra, trabalhos de construção civil (relacionados com a sua fixação), acessórios de monitorização e segurança (sondas, pressotatos, interruptor de corte), fixações, peças de transição, juntas flexíveis, apoios anti vibráticos, ligações mecânicas e elétricas, ensaios, testes e todos os trabalhos preparatórios e acessórios. | 1 | un |  | 0
| 13.3712.01.1.3.5 | Ventiladores centrífugos de conduta em linha (300 m3/h) Motor elétrico de rotor exterior, monofásico 230V-50 Hz do tipo ECM de baixo consumo. Isolamento da classe F e índice de proteção IP 44.Incluídos o aprovisionamento, transporte para o local da instalação, armazenamento nas instalações do Empreiteiro ou no local da obra, montagem, meios de elevação e transporte, mão de obra, trabalhos de construção civil (relacionados com a sua fixação), acessórios de monitorização e segurança (sondas, pressotatos, interruptor de corte), fixações, peças de transição, juntas flexíveis, apoios anti vibráticos, ligações mecânicas e elétricas, ensaios, testes e todos os trabalhos preparatórios e acessórios. | 1 | un |  | 0
| 13.3712.01.1.3.6 | Ventiladores ATEX em polipropileno (1259 m3/h) Construído totalmente em polipropileno; Motor de acoplamento direto e aro (B 34), IP 55, classe F, 1 velocidade. Incluídos o aprovisionamento, transporte para o local da instalação, armazenamento nas instalações do Empreiteiro ou no local da obra, montagem, meios de elevação e transporte, mão de obra, trabalhos de construção civil (relacionados com a sua fixação), acessórios de monitorização e segurança (sondas, pressotatos, interruptor de corte), fixações, peças de transição, juntas flexíveis, apoios anti vibráticos, ligações mecânicas e elétricas, ensaios, testes e todos os trabalhos preparatórios e acessórios. | 1 | un |  | 0
| 13.3712.01.1.3.7 | Ventiladores axiais com cabine acústica (9911 m3/h) Estrutura de aço galvanizado com isolamento térmico e acústico. Resistência à temperatura: 400ºC-2h. Motor de eficiência IE3, classe F, prteção IP55, 400/690V-50Hz. Incluídos o aprovisionamento, transporte para o local da instalação, armazenamento nas instalações do Empreiteiro ou no local da obra, montagem, meios de elevação e transporte, mão de obra, trabalhos de construção civil (relacionados com a sua fixação), acessórios de monitorização e segurança (sondas, pressotatos, interruptor de corte), fixações, peças de transição, juntas flexíveis, apoios anti vibráticos, ligações mecânicas e elétricas, ensaios, testes e todos os trabalhos preparatórios e acessórios. | 1 | un |  | 0
| 13.3712.01.1.3.8 | Ventiladores axiais com cabine acústica (10902 m3/h) Estrutura de aço galvanizado com isolamento térmico e acústico. Resistência à temperatura: 400ºC-2h. Motor de eficiência IE3, classe F, prteção IP55, 400/690V-50Hz. Incluídos o aprovisionamento, transporte para o local da instalação, armazenamento nas instalações do Empreiteiro ou no local da obra, montagem, meios de elevação e transporte, mão de obra, trabalhos de construção civil (relacionados com a sua fixação), acessórios de monitorização e segurança (sondas, pressotatos, interruptor de corte), fixações, peças de transição, juntas flexíveis, apoios anti vibráticos, ligações mecânicas e elétricas, ensaios, testes e todos os trabalhos preparatórios e acessórios. | 1 | un |  | 0
| 13.3712.01.1.3.9 | Sistema ar acondicionado VRF, composto por unidade externa de recuperação de calor e unidades interiores do tipo parede/teto/conduta/cassete, incluíndo caixa de recuperação de calor, sonda de temperatura, controlo remoto com termóstato ambiente (para regulação da temperatura, velocidades, temporização, etc.), todas as ligações mecânicas, elétricas e de comando necessárias para o seu bom funcionamento (cablagem entre a unidade exterior e a unidade interior), testes e ensaios.
| 13.3712.01.1.3.9.1 | Unidade Interior VRV Teto R32 (Potência de arrefecimento 11.2 kW). Incluindo o fornecimento e a instalação de contactos secos para ligação da unidade interior ao dispositivo exterior, incluindo o cabo do bus de comunicações e a fonte de alimentação, para controlo das seguintes funções da unidade: monitorização do estado de funcionamento, estado de alarme da unidade, bem como controlo de ligar/desligar e encerramento forçado da unidade. | 4 | un |  | 0
| 13.3712.01.1.3.9.2 | Caixa de recuperação de calor R32 - 4 saídas | 1 | un |  | 0
| 13.3712.01.1.3.9.3 | Controlo remoto com fios. Bluetooth | 4 | un |  | 0
| 13.3712.01.1.3.9.4 | Unidade exterior VRV com recuperação de calor R32 (Pôtencia de arrefecimento 14 kW). Fonte de alimentação - Frequência x Fase x Tensão 50 x 3N~ x 380-415 Hz x x V. Interruptor de alta pressão, protector de sobrecarga do accionamento do ventilador, protector de sobrecarga do inversor. Incluindo elementos anti-vibração e cablagem de controlo entre as unidades exteriores e interiores. | 2 | un |  | 0
| 13.3712.01.1.3.10 | Registos Corta-Fogo retangular Fornecimento e montagem de comporta corta-fogo rectangular, dimensões 200x200. Resistência ao fogo 2 horas. Invólucro constituído por dois corpos em aço galvanizado, separados entre si por uma estrutura em fibrosilicato que elimina completamente a ponte térmica. Accionamento por fusível térmico, com interruptores de fim de curso para indicação de amortecedor aberto/fechado. Os mecanismos de funcionamento são em aço galvanizado e protegidos por uma caixa amovível em aço galvanizado. | 1 | un |  | 0
| 13.3712.01.1.3.11 | Condutas retangulares 0.6 mm espessura em chapa de aço galvanizado a quente St 37.2 (aço macio) com revestimento em zinco. Incluídos o aprovisionamento, fabrico, acessórios, peças de transição, juntas de ligação, portas de inspeção, transporte para o local de instalação, armazenamento nas instalações do Empreiteiro ou no local da obra, montagem e suportagem, meios de elevação e transporte, mão de obra, trabalhos de construção civil (relacionados com a sua fixação, abertura e tapamento de eventuais roços ou negativos em paredes de alvenaria ou de betão), fixações, limpeza das condutas, ligações equipotenciais, pintura das condutas e respetivos suportes quando se aplique, ensaios de estanquicidade, e todos os trabalhos preparatórios e acessórios. | 139 | m² |  | 0
| 13.3712.01.1.3.12 | Condutas retangulares 0.8 mm espessura em chapa de aço galvanizado a quente St 37.2 (aço macio) com revestimento em zinco. Incluídos o aprovisionamento, fabrico, acessórios, peças de transição, juntas de ligação, portas de inspeção, transporte para o local de instalação, armazenamento nas instalações do Empreiteiro ou no local da obra, montagem e suportagem, meios de elevação e transporte, mão de obra, trabalhos de construção civil (relacionados com a sua fixação, abertura e tapamento de eventuais roços ou negativos em paredes de alvenaria ou de betão), fixações, limpeza das condutas, ligações equipotenciais, pintura das condutas e respetivos suportes quando se aplique, ensaios de estanquicidade, e todos os trabalhos preparatórios e acessórios. | 101 | m² |  | 0
| 13.3712.01.1.3.13 | Condutas em PPH 0.6 mm espessura em PPH rígido construídas em material polipropileno de elevada estabildade química. Incluindo todos os acessórios necessários à sua correta instalação e exploração. | 47 | m² |  | 0
| 13.3712.01.1.3.14 | Grelhas de insuflação e extração (625x425) mm. Incluindo acessórios de montagem e elementos de fixação. Em chapa de aço galvanizado, de dupla deflexão, com registos de caudal ajustável, feita de chapa de aço galvanizado, com lâminas horizontais reguláveis individualmente. Incluindo acessórios de montagem e elementos de fixação. | 5 | un |  | 0
| 13.3712.01.1.3.15 | Grelhas de insuflação e extração (825x425) mm. Incluindo acessórios de montagem e elementos de fixação. Em chapa de aço galvanizado, de dupla deflexão, com registos de caudal ajustável, feita de chapa de aço galvanizado, com lâminas horizontais reguláveis individualmente. Incluindo acessórios de montagem e elementos de fixação. | 1 | un |  | 0
| 13.3712.01.1.3.16 | Grelhas de insuflação e extração (425x225) mm. Incluindo acessórios de montagem e elementos de fixação. Em chapa de aço galvanizado, de dupla deflexão, com registos de caudal ajustável, feita de chapa de aço galvanizado, com lâminas horizontais reguláveis individualmente. Incluindo acessórios de montagem e elementos de fixação. | 1 | un |  | 0
| 13.3712.01.1.3.17 | Grelhas de insuflação e extração (525x325) mm. Incluindo acessórios de montagem e elementos de fixação. Em chapa de aço galvanizado, de dupla deflexão, com registos de caudal ajustável, feita de chapa de aço galvanizado, com lâminas horizontais reguláveis individualmente. Incluindo acessórios de montagem e elementos de fixação. | 1 | un |  | 0
| 13.3712.01.1.3.18 | Grelhas de insuflação e extração (625x325) mm. Incluindo acessórios de montagem e elementos de fixação. Em chapa de aço galvanizado, de dupla deflexão, com registos de caudal ajustável, feita de chapa de aço galvanizado, com lâminas horizontais reguláveis individualmente. Incluindo acessórios de montagem e elementos de fixação. | 1 | un |  | 0
| 13.3712.01.1.3.19 | Grelhas de insuflação e extração (1025x225) mm. Incluindo acessórios de montagem e elementos de fixação. Em chapa de aço galvanizado, de dupla deflexão, com registos de caudal ajustável, feita de chapa de aço galvanizado, com lâminas horizontais reguláveis individualmente. Incluindo acessórios de montagem e elementos de fixação. | 1 | un |  | 0
| 13.3712.01.1.3.20 | Grelhas de insuflação e extração (1025x325) mm. Incluindo acessórios de montagem e elementos de fixação. Em chapa de aço galvanizado, de dupla deflexão, com registos de caudal ajustável, feita de chapa de aço galvanizado, com lâminas horizontais reguláveis individualmente. Incluindo acessórios de montagem e elementos de fixação. | 1 | un |  | 0
| 13.3712.01.1.3.21 | Grelhas de insuflação e extração (1225x425) mm. Incluindo acessórios de montagem e elementos de fixação. Em chapa de aço galvanizado, de dupla deflexão, com registos de caudal ajustável, feita de chapa de aço galvanizado, com lâminas horizontais reguláveis individualmente. Incluindo acessórios de montagem e elementos de fixação. | 6 | un |  | 0
| 13.3712.01.1.3.22 | Grelhas de admissão e extração de ar exterior em chapa de aço galvanizado com fiada de persianas horizontais fixas com inclinação contra o ar exterior, rede anti pássaro ou insetos e proteção anti chuva (350x150) mm. Incluindo acessórios de montagem e elementos de fixação. | 1 | un |  | 0
| 13.3712.01.1.3.23 | Grelhas de admissão e extração de ar exterior em chapa de aço galvanizado com fiada de persianas horizontais fixas com inclinação contra o ar exterior, rede anti pássaro ou insetos e proteção anti chuva 450x300) mm. Incluindo acessórios de montagem e elementos de fixação. | 1 | un |  | 0
| 13.3712.01.1.3.24 | Grelhas de admissão e extração de ar exterior em chapa de aço galvanizado com fiada de persianas horizontais fixas com inclinação contra o ar exterior, rede anti pássaro ou insetos e proteção anti chuva (700x650) mm. Incluindo acessórios de montagem e elementos de fixação. | 2 | un |  | 0
| 13.3712.01.1.3.25 | Grelhas de insuflação e extração em material compósito (825x325) mm. Incluindo acessórios de montagem e elementos de fixação. Em chapa de aço galvanizado, de dupla deflexão, com registos de caudal ajustável, feita de chapa de aço galvanizado, com lâminas horizontais reguláveis individualmente. Incluindo acessórios de montagem e elementos de fixação. | 2 | un |  | 0
| 13.3712.01.1.3.26 | Tubagem em cobre de espessura 0.8 mm Linha de refrigeração para gás e líquido feita com tubagem de cobre, desidratada e sem costura em barras ou bobinas, com cobertura de espuma elastomérica. Incluindo todos os acessórios, ligações, juntas de ramificação de linhas de refrigeração, elementos de suporte galvanizados e carga de gás.
| 13.3712.01.1.3.26.1 | Diâmetro 9.6 mm | 18 | ml |  | 0
| 13.3712.01.1.3.26.2 | Diâmetro 12.7 mm | 94 | ml |  | 0
| 13.3712.01.1.3.27 | Tubagem em cobre de espessura 1.0 mm Linha de refrigeração para gás e líquido feita com tubagem de cobre, desidratada e sem costura em barras ou bobinas, com cobertura de espuma elastomérica. Incluindo todos os acessórios, ligações, juntas de ramificação de linhas de refrigeração, elementos de suporte galvanizados e carga de gás.
| 13.3712.01.1.3.27.1 | Diâmetro 19.1 mm | 103 | ml |  | 0
| 13.3712.01.1.3.28 | Tubo em PVC 20 mm para esgoto dos condensados das unidades interiores de climatização, com todos os acessórios necessários para o seu bom funcionamento | 10 | ml |  | 0
| 13.3712.01.1.3.29 | Tubo em PVC 25 mm para esgoto dos condensados das unidades interiores de climatização, com todos os acessórios necessários para o seu bom funcionamento | 12 | ml |  | 0
| 13.3712.01.1.3.30 | Tubo em PVC 32 mm para esgoto dos condensados das unidades interiores de climatização, com todos os acessórios necessários para o seu bom funcionamento | 3 | ml |  | 0
| 14 | INSTALAÇÕES, EQUIPAMENTOS E SISTEMAS DE TRANSPORTE DE PESSOAS E CARGA |  |  |  | 0
| 14.a | ESCADAS MECÂNICAS |  |  |  | 0
| 14.a.3502.01 | Troço: Estação Casa da Música (LH)
| 14.a.3502.01.1 | Fornecimento e montagem de escadas mecânicas de acordo com o critério de medição e pagamento definido nas Especificações Técnicas
| 14.a.3502.01.1.1 | Fornecimento e montagem de escada mecânica com um desnível de 4,20 m, e inclinação de 30º, completa na condição de pronto a funcionar, de acordo com o especificado no projeto, incluindo todos os trabalhos preparatórios e acessórios de acordo com CE e ET. | 4 | un |  | 0
| 14.a.3502.01.1.2 | Fornecimento e montagem de escada mecânica com um desnível de 8,745 m, e inclinação de 30º, completa na condição de pronto a funcionar, de acordo com o especificado no projeto, incluindo todos os trabalhos preparatórios e acessórios de acordo com CE e ET. | 4 | un |  | 0
| 14.a.3502.01.1.3 | Fornecimento e montagem de escada mecânica com um desnível de 3,30 m, e inclinação de 30º, completa na condição de pronto a funcionar, de acordo com o especificado no projeto, incluindo todos os trabalhos preparatórios e acessórios de acordo com CE e ET. | 2 | un |  | 0
| 14.a.3502.01.1.4 | Fornecimento e montagem de escada mecânica com um desnível de 7,755 m, e inclinação de 30º, completa na condição de pronto a funcionar, de acordo com o especificado no projeto, incluindo todos os trabalhos preparatórios e acessórios de acordo com CE e ET. | 2 | un |  | 0
| 14.a.3504.01 | Troço: Estação Campo Alegre
| 14.a.3504.01.1 | Escadas Mecânicas
| 14.a.3504.01.1.1 | Fornecimento e montagem de escada mecânica com um desnível de 5,320 m, e inclinação de 30º, completa na condição de pronto a funcionar, de acordo com o especificado no projeto, incluindo todos os trabalhos preparatórios e acessórios de acordo com CE e ET. | 4 | un |  | 0
| 14.a.3504.01.1.2 | Fornecimento e montagem de escada mecânica com um desnível de 5,740 m, e inclinação de 30º, completa na condição de pronto a funcionar, de acordo com o especificado no projeto, incluindo todos os trabalhos preparatórios e acessórios de acordo com CE e ET. | 4 | un |  | 0
| 14.a.3504.01.1.3 | Fornecimento e montagem de escada mecânica com um desnível de 8,75 m, e inclinação de 30º, completa na condição de pronto a funcionar, de acordo com o especificado no projeto, incluindo todos os trabalhos preparatórios e acessórios de acordo com CE e ET. | 2 | un |  | 0
| 14.a.3504.01.1.4 | Fornecimento e montagem de escada mecânica com um desnível de 4,620 m, e inclinação de 30º, completa na condição de pronto a funcionar, de acordo com o especificado no projeto, incluindo todos os trabalhos preparatórios e acessórios de acordo com CE e ET. | 2 | un |  | 0
| 14.a.3706.01 | Troço: Estação Rotunda
| 14.a.3706.01.1 | Escadas Mecânicas
| 14.a.3706.01.1.1 | Fornecimento e montagem de escada mecânica com um desnível de 8,18 m, e inclinação de 30º, completa na condição de pronto a funcionar, de acordo com o especificado no projeto, incluindo todos os trabalhos preparatórios e acessórios de acordo com CE e ET. | 2 | un |  | 0
| 14.a.3706.01.1.2 | Fornecimento e montagem de escada mecânica com um desnível de 8,83 m, e inclinação de 30º, completa na condição de pronto a funcionar, de acordo com o especificado no projeto, incluindo todos os trabalhos preparatórios e acessórios de acordo com CE e ET. | 2 | un |  | 0
| 14.a.3708.01 | Troço: Estação Devesas
| 14.a.3708.01.1 | Escadas Mecânicas
| 14.a.3708.01.1.1 | Fornecimento e montagem de escada mecânica com um desnível de 5,170 m, e inclinação de 30º, completa na condição de pronto a funcionar, de acordo com o especificado no projeto, incluindo todos os trabalhos preparatórios e acessórios de acordo com CE e ET. | 2 | un |  | 0
| 14.a.3708.01.1.2 | Fornecimento e montagem de escada mecânica com um desnível de 5,940 m, e inclinação de 30º, completa na condição de pronto a funcionar, de acordo com o especificado no projeto, incluindo todos os trabalhos preparatórios e acessórios de acordo com CE e ET. | 2 | un |  | 0
| 14.a.3708.01.1.3 | Fornecimento e montagem de escada mecânica com um desnível de 4,95 m, e inclinação de 30º, completa na condição de pronto a funcionar, de acordo com o especificado no projeto, incluindo todos os trabalhos preparatórios e acessórios de acordo com CE e ET. | 2 | un |  | 0
| 14.a.3710.01 | Troço: Estação Soares dos Reis
| 14.a.3710.01.1 | Escadas Mecânicas
| 14.a.3710.01.1.1 | Fornecimento e montagem de escada mecânica com um desnível de 6,930 m, e inclinação de 30º, completa na condição de pronto a funcionar, de acordo com o especificado no projeto, incluindo todos os trabalhos preparatórios e acessórios de acordo com CE e ET. | 2 | un |  | 0
| 14.a.3710.01.1.2 | Fornecimento e montagem de escada mecânica com um desnível de 7,110 m, e inclinação de 30º, completa na condição de pronto a funcionar, de acordo com o especificado no projeto, incluindo todos os trabalhos preparatórios e acessórios de acordo com CE e ET. | 2 | un |  | 0
| 14.a.3710.01.1.3 | Fornecimento e montagem de escada mecânica com um desnível de 6,760 m, e inclinação de 30º, completa na condição de pronto a funcionar, de acordo com o especificado no projeto, incluindo todos os trabalhos preparatórios e acessórios de acordo com CE e ET. | 4 | un |  | 0
| 14.a.3710.01.1.4 | Fornecimento e montagem de escada mecânica com um desnível de 6,85 m, e inclinação de 30º, completa na condição de pronto a funcionar, de acordo com o especificado no projeto, incluindo todos os trabalhos preparatórios e acessórios de acordo com CE e ET. | 2 | un |  | 0
| 14.a.3710.01.1.5 | Fornecimento e montagem de escada mecânica com um desnível de 4,450 m, e inclinação de 30º, completa na condição de pronto a funcionar, de acordo com o especificado no projeto, incluindo todos os trabalhos preparatórios e acessórios de acordo com CE e ET. | 2 | un |  | 0
| 14.a.3710.01.1.6 | Fornecimento e montagem de escada mecânica com um desnível de 10,560 m, e inclinação de 30º, completa na condição de pronto a funcionar, de acordo com o especificado no projeto, incluindo todos os trabalhos preparatórios e acessórios de acordo com CE e ET. | 2 | un |  | 0
| 14.a.3712.01 | Troço: Estação Santo Ovídeo (LH)
| 14.a.3712.01.1 | Escadas Mecânicas
| 14.a.3712.01.1.1 | Fornecimento e montagem de escada mecânica com um desnível de 7,540 m, e inclinação de 30º, completa na condição de pronto a funcionar, de acordo com o especificado no projeto, incluindo todos os trabalhos preparatórios e acessórios de acordo com CE e ET. | 2 | un |  | 0
| 14.a.3712.01.1.2 | Fornecimento e montagem de escada mecânica com um desnível de 6,060m, e inclinação de 30º, completa na condição de pronto a funcionar, de acordo com o especificado no projeto, incluindo todos os trabalhos preparatórios e acessórios de acordo com CE e ET. | 2 | un |  | 0
| 14.a.3712.01.1.3 | Fornecimento e montagem de escada mecânica com um desnível de 4,29 m, e inclinação de 30º, completa na condição de pronto a funcionar, de acordo com o especificado no projeto, incluindo todos os trabalhos preparatórios e acessórios de acordo com CE e ET. | 1 | un |  | 0
| 14.b | ELEVADORES |  |  |  | 0
| 14.b.3502.01 | Troço: Estação Casa da Música (LH)
| 14.b.3502.01.1 | Elevadores
| 14.b.3502.01.1.1 | Elevador Cais Poente- Mezanino
| 14.b.3502.01.1.1.1 | Fornecimento e montagem de ascensor de Passageiros Schindler 5000, ou equivalente,1000Kg, 13 pers. 2 pisos, 1,0m/s, profundidade do Poço 1100 mm, Dimensões da caixa segundo projeto. Sem casa da máquinas(MRL). Deteção no acesso à cabina por Cortina ótica. Norma aplicável EN 81-20/50, EN81-70:2018 O ascensor está de acordo com a EN81-70, e com anúncio de voz. Preparação para cabo CCTV, Telemonitorização, Dispositivo para utilizadores com problemas auditivos, Trifonia, Sintetizador de voz na cabina, Schindler AHEAD: Cube, Alarme remoto ETMA, Sim, Monitorização remota, Circuito indutivo e Alarme no teto da cabina. Totalmente acabado de acordo com os detalhes nos planos e especificações do projeto . Elevação com embarque único. Tudo conforme as especificações técnicas e cadernos de encargos. | 1 | un |  | 0
| 14.b.3502.01.1.2 | Elevador Cais Nascente- Mezanino
| 14.b.3502.01.1.2.1 | Fornecimento e montagem de ascensor de Passageiros Schindler 5000, ou equivalente,1000Kg, 13 pers. 2 pisos, 1,0m/s, profundidade do Poço 1100 mm, Dimensões da caixa segundo projeto. Sem casa da máquinas(MRL). Deteção no acesso à cabina por Cortina ótica. Norma aplicável EN 81-20/50, EN81-70:2018 O ascensor está de acordo com a EN81-70, e com anúncio de voz. Preparação para cabo CCTV, Telemonitorização, Dispositivo para utilizadores com problemas auditivos, Trifonia, Sintetizador de voz na cabina, Schindler AHEAD: Cube, Alarme remoto ETMA, Sim, Monitorização remota, Circuito indutivo e Alarme no teto da cabina. Totalmente acabado de acordo com os detalhes nos planos e especificações do projeto . Elevação com embarque duplo 180º. Tudo conforme as especificações técnicas e cadernos de encargos. | 1 | un |  | 0
| 14.b.3502.01.1.2.2 | Caixa de vidro completa no encerramento do elevador (Cais e mezanino)
| 14.b.3502.01.1.2.2.1 | Fornecimento e colocação de estrutura metálica a formar caixa de vidro completa, no encerramento do elevador, com dimensões de acordo com projeto, incluindo perfis de diversos tipos em aço para pintar e aço inox AISI 316, bem como forra de toda a envolvente, com vidro laminado termoendurecido 12mm (66.4), fixo com garras tipo "SPIDER" ou equivalente em aço inox, com patelas de fixação do vidro, pala em vidro na saída do elevador, aberturas, polimento de arestas, siliconagens, peças de remate, conforme Projeto. Todos os perfis em ferro deverão ser decapados ao grau SA 3 e metalizados com 80 mícrons, pintados com primário tipo "C-Pox" de 2 componentes e acabamento a duas demãos com tinta tipo "7P-288.Z291 C-THANE S288 MIO, no RAL Z291" da CIN ou equivalente. Devem ser incluídos todos os materiais e trabalhos indicados em cada pormenor específico, independentemente da sua descrição neste artigo. Ver cuidadosamente cada tipo de pormenor. | 1 | un |  | 0
| 14.b.3504.01 | Troço: Estação Campo Alegre
| 14.b.3504.01.1 | Elevadores
| 14.b.3504.01.1.1 | Elevador Cais- Mezanino
| 14.b.3504.01.1.1.1 | Fornecimento e montagem de ascensor de Passageiros Schindler 5000, ou equivalente, 1250Kg, 16 pers. 2 pisos, 1,0m/s, profundidade do Poço 1100 mm, Dimensões da caixa segundo projeto. Sem casa da máquinas(MRL). Deteção no acesso à cabina por Cortina ótica. Norma aplicável EN 81-20/50, EN81-70:2018 O ascensor está de acordo com a EN81-70, e com anúncio de voz. Preparação para cabo CCTV, Telemonitorização, Dispositivo para utilizadores com problemas auditivos, Trifonia, Sintetizador de voz na cabina, Schindler AHEAD: Cube, Alarme remoto ETMA, Sim, Monitorização remota, Circuito indutivo e Alarme no teto da cabina. Totalmente acabado de acordo com os detalhes nos planos e especificações do projeto . Elevação com embarque duplo 180º. Tudo conforme as especificações técnicas e cadernos de encargos. | 4 | un |  | 0
| 14.b.3504.01.1.2 | Elevador Acesso-Piso técnico-mezanino-Cais
| 14.b.3504.01.1.2.1 | Fornecimento e montagem de ascensor de Passageiros Schindler 5000, ou equivalente, 1350Kg, 18 pers. 3 pisos, 1,0m/s, profundidade do Poço 1100 mm, Dimensões da caixa segundo projeto. Sem casa da máquinas(MRL). Deteção no acesso à cabina por Cortina ótica. Norma aplicável EN 81-20/50, EN81-70:2018 O ascensor está de acordo com a EN81-70, e com anúncio de voz. Preparação para cabo CCTV, Telemonitorização, Dispositivo para utilizadores com problemas auditivos, Trifonia, Sintetizador de voz na cabina, Schindler AHEAD: Cube, Alarme remoto ETMA, Sim, Monitorização remota, Circuito indutivo e Alarme no teto da cabina. totalmente acabado Totalmente acabado de acordo com os detalhes nos planos e especificações do projecto.Elevação com embarque duplo 180º. Tudo conforme as especificações técnicas e cadernos de encargos. | 1 | un |  | 0
| 14.b.3504.01.1.2.2 | Caixa de vidro completa no encerramento do elevador ao nível da superfície
| 14.b.3504.01.1.2.2.1 | Fornecimento e colocação de estrutura metálica a formar caixa de vidro completa, no encerramento do elevador, com dimensões de acordo com projeto, incluindo perfis de diversos tipos em aço para pintar e aço inox AISI 316, bem como forra de toda a envolvente, com vidro laminado termoendurecido 16mm (88.4), fixo com garras tipo "SPIDER" ou equivalente, em aço inox, com patelas de fixação do vidro, pala em vidro na saída do elevador, aberturas, polimento de arestas, siliconagens, peças de remate, conforme Projeto. Todos os perfis em ferro deverão ser decapados ao grau SA 3 e metalizados com 80 mícrons, pintados com primário tipo "C-Pox" ou equivalente, de dois componentes e acabamento a duas demãos com tinta tipo "7P-288.Z291 C-THANE S288 MIO, no RAL Z291" da CIN ou equivalente. Devem ser incluídos todos os materiais e trabalhos indicados em cada pormenor específico, independentemente da sua descrição neste artigo. Ver cuidadosamente cada tipo de pormenor. | 1 | un |  | 0
| 14.b.3504.01.1.3 | Elevador Acesso-Mezanino
| 14.b.3504.01.1.3.1 | Fornecimento e colocação de ascensor de Passageiros Schindler 5000, ou equivalente, 1350Kg, 18 pers. 2 pisos, 1,0m/s, profundidade do Poço 1100 mm, Dimensões da caixa segundo projeto. Sem casa da máquinas(MRL). Deteção no acesso à cabina por Cortina ótica. Norma aplicável EN 81-20/50, EN81-70:2018 O ascensor está de acordo com a EN81-70, e com anúncio de voz. Preparação para cabo CCTV, Telemonitorização, Dispositivo para utilizadores com problemas auditivos, Trifonia, Sintetizador de voz na cabina, Schindler AHEAD: Cube, Alarme remoto ETMA, Sim, Monitorização remota, Circuito indutivo e Alarme no teto da cabina. Totalmente acabado de acordo com os detalhes nos planos e especificações do projeto . Elevação com embarque único. Tudo conforme as especificações técnicas e cadernos de encargos. | 1 | un |  | 0
| 14.b.3504.01.1.3.2 | Caixa de vidro completa no encerramento do elevador ao nível da superfície
| 14.b.3504.01.1.3.2.1 | Fornecimento e colocação de estrutura metálica a formar caixa de vidro completa, no encerramento do elevador, com dimensões de acordo com projeto, incluindo perfis de diversos tipos em aço para pintar e aço inox AISI 316, bem como forra de toda a envolvente, com vidro laminado termoendurecido 16mm (88.4), fixo com garras tipo "SPIDER" ou equivalente, em aço inox, com patelas de fixação do vidro, pala em vidro na saída do elevador, aberturas, polimento de arestas, siliconagens, peças de remate, conforme Projeto. Todos os perfis em ferro deverão ser decapados ao grau SA 3 e metalizados com 80 mícrons, pintados com primário tipo "C-Pox" ou equivalente, de dois componentes e acabamento a duas demãos com tinta tipo "7P-288.Z291 C-THANE S288 MIO, no RAL Z291" da CIN ou equivalente. Devem ser incluídos todos os materiais e trabalhos indicados em cada pormenor específico, independentemente da sua descrição neste artigo. Ver cuidadosamente cada tipo de pormenor. | 1 | un |  | 0
| 14.b.3504.01.1.4 | Elevador Acesso-Mezanino (Estacionamento)
| 14.b.3504.01.1.4.1 | Fornecimento e colocação de ascensor de Passageiros Schindler 5000, ou equivalente, 1350Kg, 18 pers. 2 pisos, 1,0m/s, profundidade do Poço 1100 mm, Dimensões da caixa segundo projeto. Sem casa da máquinas(MRL). Deteção no acesso à cabina por Cortina ótica. Norma aplicável EN 81-20/50, EN81-70:2018 O ascensor está de acordo com a EN81-70, e com anúncio de voz. Preparação para cabo CCTV, Telemonitorização, Dispositivo para utilizadores com problemas auditivos, Trifonia, Sintetizador de voz na cabina, Schindler AHEAD: Cube, Alarme remoto ETMA, Sim, Monitorização remota, Circuito indutivo e Alarme no teto da cabina. Totalmente acabado de acordo com os detalhes nos planos e especificações do projeto . Elevação com embarque único. Tudo conforme as especificações técnicas e cadernos de encargos. | 1 | un |  | 0
| 14.b.3504.01.1.4.2 | Caixa de vidro completa no encerramento do elevador ao nível da superfície
| 14.b.3504.01.1.4.2.1 | Fornecimento e colocação de estrutura metálica a formar caixa de vidro completa, no encerramento do elevador, com dimensões de acordo com projeto, incluindo perfis de diversos tipos em aço para pintar e aço inox AISI 316, bem como forra de toda a envolvente, com vidro laminado termoendurecido 16mm (88.4), fixo com garras tipo "SPIDER" ou equivalente, em aço inox, com patelas de fixação do vidro, pala em vidro na saída do elevador, aberturas, polimento de arestas, siliconagens, peças de remate, conforme Projeto. Todos os perfis em ferro deverão ser decapados ao grau SA 3 e metalizados com 80 mícrons, pintados com primário tipo "C-Pox" ou equivalente, de dois componentes e acabamento a duas demãos com tinta tipo "7P-288.Z291 C-THANE S288 MIO, no RAL Z291" da CIN ou equivalente. Devem ser incluídos todos os materiais e trabalhos indicados em cada pormenor específico, independentemente da sua descrição neste artigo. Ver cuidadosamente cada tipo de pormenor. | 1 | un |  | 0
| 14.b.3504.01.1.5 | Elevador Acesso-1ºPiso (E-learning)
| 14.b.3504.01.1.5.1 | Fornecimento e colocação de ascensor de Passageiros Schindler 5000, ou equivalente, 630 Kg, 8 pers. 2 pisos, 1,0m/s, profundidade do Poço 1100 mm, Dimensões da caixa segundo projeto. Sem casa da máquinas(MRL). Deteção no acesso à cabina por Cortina ótica. Norma aplicável EN 81-20/50, EN81-70:2018 O ascensor está de acordo com a EN81-70, e com anúncio de voz. Preparação para cabo CCTV, Telemonitorização, Dispositivo para utilizadores com problemas auditivos, Trifonia, Sintetizador de voz na cabina, Schindler AHEAD: Cube, Alarme remoto ETMA, Sim, Monitorização remota, Circuito indutivo e Alarme no teto da cabina. Totalmente acabado de acordo com os detalhes nos planos e especificações do projeto . Elevação com embarque único. Tudo conforme as especificações técnicas e cadernos de encargos. | 1 | un |  | 0
| 14.b.3706.01 | Troço: Estação Rotunda
| 14.b.3706.01.1 | Elevadores
| 14.b.3706.01.1.1 | Elevador Cais- Parque Estacionamento -1 - Parque estacionamento -2
| 14.b.3706.01.1.1.1 | Fornecimento e montagem de ascensor de Passageiros Schindler 5000, ou equivalente, 1050Kg, 14 pers. 3 pisos, 1,0m/s, profundidade do Poço 1100 mm, Dimensões da caixa segundo projeto. Sem casa da máquinas(MRL). Deteção no acesso à cabina por Cortina ótica. Norma aplicável EN 81-20/50, EN81-70:2018 O ascensor está de acordo com a EN81-70, e com anúncio de voz. Preparação para cabo CCTV, Telemonitorização, Dispositivo para utilizadores com problemas auditivos, Trifonia, Sintetizador de voz na cabina, Schindler AHEAD: Cube, Alarme remoto ETMA, Sim, Monitorização remota, Circuito indutivo e Alarme no teto da cabina. Totalmente acabado de acordo com os detalhes nos planos e especificações do projeto . Elevação com embarque único. Tudo conforme as especificações técnicas e cadernos de encargos. | 3 | un |  | 0
| 14.b.3706.01.1.2 | Elevador Cais-Superfície
| 14.b.3706.01.1.2.1 | Fornecimento e montagem de ascensor de Passageiros Shindler 5000, ou equivalente, 1000Kg, 13 pers. 2 pisos, 1,0m/s, profundidade do Poço 1100 mm, Dimensões da caixa segundo projeto. Sem casa da máquinas(MRL). Deteção no acesso à cabina por Cortina ótica. Norma aplicável EN 81-20/50, EN81-70:2018 O ascensor está de acordo com a EN81-70, e com anúncio de voz. Preparação para cabo CCTV, Telemonitorização, Dispositivo para utilizadores com problemas auditivos, Trifonia, Sintetizador de voz na cabina, Schindler AHEAD: Cube, Alarme remoto ETMA, Sim, Monitorização remota, Circuito indutivo e Alarme no teto da cabina. Totalmente acabado de acordo com os detalhes nos planos e especificações do projeto . Elevação com embarque duplo 180º. Tudo conforme as especificações técnicas e cadernos de encargos. | 2 | un |  | 0
| 14.b.3706.01.1.2.2 | Caixa de vidro completa no encerramento do elevador ao nível da superfície
| 14.b.3706.01.1.2.2.1 | Fornecimento e colocação de estrutura metálica a formar caixa de vidro completa, no encerramento do elevador, com dimensões de acordo com peças desenhadas, incluindo perfis de diversos tipos em aço para pintar e aço inox AISI 316, bem como forra de toda a envolvente, com vidro laminado termoendurecido 16mm (88.4), fixo com garras tipo "SPIDER" ou equivalente, em aço inox, com patelas de fixação do vidro, pala em vidro na saída do elevador, aberturas, polimento de arestas, siliconagens, peças de remate, conforme Projeto. Todos os perfis em ferro deverão ser decapados ao grau SA 3 e metalizados com 80 mícrons, pintados com primário tipo "C-Pox" ou equivalente, de dois componentes e acabamento a duas demãos com tinta tipo "7P-288.Z291 C-THANE S288 MIO, no RAL Z291" da CIN ou equivalente. Devem ser incluídos todos os materiais e trabalhos indicados em cada pormenor específico, independentemente da sua descrição neste artigo. Ver cuidadosamente cada tipo de pormenor. | 2 | un |  | 0
| 14.b.3708.01 | Troço: Estação Devesas
| 14.b.3708.01.1 | Elevadores
| 14.b.3708.01.1.1 | Elevador Cais- Átrio
| 14.b.3708.01.1.1.1 | Fornecimento e montagem de ascensor de Passageiros Schindler 5000, ou equivalente, 900Kg, 12 pers. 2 pisos, 1,0m/s, profundidade do Poço 1100 mm. Dimensões da caixa segundo projeto. Sem casa da máquinas(MRL). Deteção no acesso à cabina por Cortina ótica. Norma aplicável EN 81-20/50, EN81-70:2018 O ascensor está de acordo com a EN81-70, e com anúncio de voz. Preparação para cabo CCTV, Telemonitorização, Dispositivo para utilizadores com problemas auditivos, Trifonia, Sintetizador de voz na cabina, Schindler AHEAD: Cube, Alarme remoto ETMA, Sim, Monitorização remota, Circuito indutivo e Alarme no teto da cabina. Totalmente acabado de acordo com os detalhes nos planos e especificações do projeto. Elevação com embarque único. Tudo conforme as especificações técnicas e cadernos de encargos. | 2 | un |  | 0
| 14.b.3708.01.1.2 | Elevador Superfície- Átrio
| 14.b.3708.01.1.2.1 | Fornecimento e montagem de ascensor de Passageiros Schindler 5000, ou equivalente, 1000Kg, 13 pers. 2 pisos, 1,0m/s, profundidade do Poço 1100 mm, Dimensões da caixa segundo projeto. Sem casa da máquinas(MRL). Deteção no acesso à cabina por Cortina ótica. Norma aplicável EN 81-20/50, EN81-70:2018 O ascensor está de acordo com a EN81-70, e com anúncio de voz. Preparação para cabo CCTV, Telemonitorização, Dispositivo para utilizadores com problemas auditivos, Trifonia, Sintetizador de voz na cabina, Schindler AHEAD: Cube, Alarme remoto ETMA, Sim, Monitorização remota, Circuito indutivo e Alarme no teto da cabina. Totalmente acabado de acordo com os detalhes nos planos e especificações do projeto. Elevação com embarque único. Tudo conforme as especificações técnicas e cadernos de encargos. | 2 | un |  | 0
| 14.b.3708.01.1.3 | Elevador Mezanino/Plataforma IP Linha Norte
| 14.b.3708.01.1.3.1 | Fornecimento e montagem de ascensor de Passageiros Schindler 5000, ou equivalente, 1000Kg, 13 pers. 2 pisos, 1,0m/s, profundidade do Poço 1100 mm, Dimensões da caixa segundo projeto. Sem casa da máquinas(MRL). Deteção no acesso à cabina por Cortina ótica. Norma aplicável EN 81-20/50, EN81-70:2018 O ascensor está de acordo com a EN81-70, e com anúncio de voz. Preparação para cabo CCTV, Telemonitorização, Dispositivo para utilizadores com problemas auditivos, Trifonia, Sintetizador de voz na cabina, Schindler AHEAD: Cube, Alarme remoto ETMA, Sim, Monitorização remota, Circuito indutivo e Alarme no teto da cabina. Totalmente acabado de acordo com os detalhes nos planos e especificações do projeto. Elevação com embarque único. Tudo conforme as especificações técnicas e cadernos de encargos. | 1 | un |  | 0
| 14.b.3708.01.1.3.2 | Caixa de vidro completa no encerramento do elevador ao nível da superfície
| 14.b.3708.01.1.3.2.1 | Fornecimento e colocação de estrutura metálica a formar caixa de vidro completa, no encerramento do elevador, com dimensões de acordo com peças desenhadas, incluindo perfis de diversos tipos em aço para pintar e aço inox AISI 316, bem como forra de toda a envolvente, com vidro laminado termoendurecido 16mm (88.4), fixo com garras tipo "SPIDER" ou equivalente, em aço inox, com patelas de fixação do vidro, pala em vidro na saída do elevador, aberturas, polimento de arestas, siliconagens, peças de remate, conforme Projeto. Todos os perfis em ferro deverão ser decapados ao grau SA 3 e metalizados com 80 mícrons, pintados com primário tipo "C-Pox" ou equivalente, de dois componentes e acabamento a duas demãos com tinta tipo "7P-288.Z291 C-THANE S288 MIO, no RAL Z291" da CIN ou equivalente. Devem ser incluídos todos os materiais e trabalhos indicados em cada pormenor específico, independentemente da sua descrição neste artigo. Ver cuidadosamente cada tipo de pormenor. | 1 | un |  | 0
| 14.b.3708.01.1.4 | Elevador Acesso-Átrio-Cais
| 14.b.3708.01.1.4.1 | Fornecimento e montagem de ascensor de Passageiros Schindler 5000, ou equivalente, 1350Kg, 18 pers. 3 pisos, 1,0m/s, profundidade do Poço 1100 mm, Dimensões da caixa segundo projeto. Sem casa da máquinas(MRL). Deteção no acesso à cabina por Cortina ótica. Norma aplicável EN 81-20/50, EN81-70:2018 O ascensor está de acordo com a EN81-70, e com anúncio de voz. Preparação para cabo CCTV, Telemonitorização, Dispositivo para utilizadores com problemas auditivos, Trifonia, Sintetizador de voz na cabina, Schindler AHEAD: Cube, Alarme remoto ETMA, Sim, Monitorização remota, Circuito indutivo e Alarme no teto da cabina. totalmente acabado Totalmente acabado de acordo com os detalhes nos planos e especificações do projecto.Elevação com embarque duplo 180º. Tudo conforme as especificações técnicas e cadernos de encargos. | 1 | un |  | 0
| 14.b.3708.01.1.4.2 | Caixa de vidro completa no encerramento do elevador ao nível da superfície
| 14.b.3708.01.1.4.2.1 | Fornecimento e colocação de estrutura metálica a formar caixa de vidro completa, no encerramento do elevador, com dimensões de acordo com peças desenhadas, incluindo perfis de diversos tipos em aço para pintar e aço inox AISI 316, bem como forra de toda a envolvente, com vidro laminado termoendurecido 16mm (88.4), fixo com garras tipo "SPIDER" ou equivalente, em aço inox, com patelas de fixação do vidro, pala em vidro na saída do elevador, aberturas, polimento de arestas, siliconagens, peças de remate, conforme Projeto. Todos os perfis em ferro deverão ser decapados ao grau SA 3 e metalizados com 80 mícrons, pintados com primário tipo "C-Pox" ou equivalente, de dois componentes e acabamento a duas demãos com tinta tipo "7P-288.Z291 C-THANE S288 MIO, no RAL Z291" da CIN ou equivalente. Devem ser incluídos todos os materiais e trabalhos indicados em cada pormenor específico, independentemente da sua descrição neste artigo. Ver cuidadosamente cada tipo de pormenor. | 1 | un |  | 0
| 14.b.3710.01 | Troço: Estação Soares dos Reis
| 14.b.3710.01.1 | Elevadores
| 14.b.3710.01.1.1 | Elevador Acesso-Átrio
| 14.b.3710.01.1.1.1 | Fornecimento e montagem de ascensor de Passageiros Schindler 5000, ou equivalente, 1000Kg, 13 pers. 2 pisos, 1,0m/s, profundidade do Poço 1100 mm, Dimensões da caixa segundo projeto. Sem casa da máquinas(MRL). Deteção no acesso à cabina por Cortina ótica. Norma aplicável EN 81-20/50, EN81-70:2018 O ascensor está de acordo com a EN81-70, e com anúncio de voz. Preparação para cabo CCTV, Telemonitorização, Dispositivo para utilizadores com problemas auditivos, Trifonia, Sintetizador de voz na cabina, Schindler AHEAD: Cube, Alarme remoto ETMA, Sim, Monitorização remota, Circuito indutivo e Alarme no teto da cabina. Totalmente acabado de acordo com os detalhes nos planos e especificações do projeto . Elevação com embarque único. Tudo conforme as especificações técnicas e cadernos de encargos. | 1 | un |  | 0
| 14.b.3710.01.1.2 | Elevador Átrio- Mezanino-Cais
| 14.b.3710.01.1.2.1 | Fornecimento e montagem de ascensor de Passageiros Schindler 5000, ou equivalente, 900Kg, 12 pers. 3 pisos, 1,0m/s, profundidade do Poço 1100 mm, Dimensões da caixa segundo projeto. Sem casa da máquinas(MRL). Deteção no acesso à cabina por Cortina ótica. Norma aplicável EN 81-20/50, EN81-70:2018 O ascensor está de acordo com a EN81-70, e com anúncio de voz. Preparação para cabo CCTV, Telemonitorização, Dispositivo para utilizadores com problemas auditivos, Trifonia, Sintetizador de voz na cabina, Schindler AHEAD: Cube, Alarme remoto ETMA, Sim, Monitorização remota, Circuito indutivo e Alarme no teto da cabina. Totalmente acabado de acordo com os detalhes nos planos e especificações do projeto . Elevação com embarque único. Tudo conforme as especificações técnicas e cadernos de encargos. | 2 | un |  | 0
| 14.b.3710.01.1.3 | Elevador Acesso -Átrio- Mezanino-Cais
| 14.b.3710.01.1.3.1 | Fornecimento e montagem de ascensor de Passageiros Schindler 5000, ou equivalente, 1350Kg, 18 pers. 4 pisos, 1,0m/s, profundidade do Poço 1100 mm, Dimensões da caixa segundo projeto. Sem casa da máquinas(MRL). Deteção no acesso à cabina por Cortina ótica. Norma aplicável EN 81-20/50, EN81-70:2018 O ascensor está de acordo com a EN81-70, e com anúncio de voz. Preparação para cabo CCTV, Telemonitorização, Dispositivo para utilizadores com problemas auditivos, Trifonia, Sintetizador de voz na cabina, Schindler AHEAD: Cube, Alarme remoto ETMA, Sim, Monitorização remota, Circuito indutivo e Alarme no teto da cabina. Totalmente acabado de acordo com os detalhes nos planos e especificações do projeto . Elevação com embarque único. Tudo conforme as especificações técnicas e cadernos de encargos. | 1 | un |  | 0
| 14.b.3712.01 | Troço: Estação Santo Ovídeo (LH)
| 14.b.3712.01.1 | Elevadores
| 14.b.3712.01.1.1 | Elevador Átrio - Cais
| 14.b.3712.01.1.1.1 | Fornecimento e montagem de ascensor de Passageiros Schindler 5000, ou equivalente, 900Kg, 13 pers. 2 pisos, 1,0m/s, profundidade do Poço 1100 mm, Dimensões da caixa segundo projeto. Sem casa da máquinas(MRL). Deteção no acesso à cabina por Cortina ótica. Norma aplicável EN 81-20/50, EN81-70:2018 O ascensor está de acordo com a EN81-70, e com anúncio de voz. Preparação para cabo CCTV, Telemonitorização, Dispositivo para utilizadores com problemas auditivos, Trifonia, Sintetizador de voz na cabina, Schindler AHEAD: Cube, Alarme remoto ETMA, Sim, Monitorização remota, Circuito indutivo e Alarme no teto da cabina. Totalmente acabado de acordo com os detalhes nos planos e especificações do projeto. Elevação com embarque único. Tudo conforme as especificações técnicas e cadernos de encargos. | 2 | un |  | 0
| 15 | PLANO DE OCUPAÇÃO |  |  |  | 0
| 15.c | DEMOLIÇÕES |  |  |  | 0
| 15.c.3503.01 | Troço: Casa da Música (LH) / Campo Alegre
| 15.c.3503.01.1 | Trabalhos preparatórios
| 15.c.3503.01.1.1 | Demolição de muros, incluindo carga, transporte e colocação dos produtos em vazadouro autorizado e eventual indemnização por depósito.
| 15.c.3503.01.1.1.1 | Em alvenaria | 98.1 | ml |  | 0
| 15.c.3503.01.1.1.2 | Em pedra | 11.78 | ml |  | 0
| 15.c.3504.01 | Troço: Estação Campo Alegre
| 15.c.3504.01.1 | Trabalhos preparatórios
| 15.c.3504.01.1.1 | Demolição de muros, incluindo carga, transporte e colocação dos produtos em vazadouro autorizado e eventual indemnização por depósito.
| 15.c.3504.01.1.1.1 | Em alvenaria | 385.33 | ml |  | 0
| 15.c.3504.01.1.1.2 | Em betão | 151.2 | ml |  | 0
| 15.c.3504.01.1.1.3 | Em pedra | 202.2 | ml |  | 0
| 15.c.3701.01 | Troço: Ponte / Arrábida
| 15.c.3701.01.1 | Trabalhos preparatórios
| 15.c.3701.01.1.1 | Demolição de muros, incluindo carga, transporte e colocação dos produtos em vazadouro autorizado e eventual indemnização por depósito.
| 15.c.3701.01.1.1.1 | Em alvenaria | 19.62 | ml |  | 0
| 15.c.3701.01.1.1.2 | Em betão | 497.38 | ml |  | 0
| 15.c.3703.01 | Troço: Arrábida / Candal
| 15.c.3703.01.1 | Trabalhos preparatórios
| 15.c.3703.01.1.1 | Demolição de muros, incluindo carga, transporte e colocação dos produtos em vazadouro autorizado e eventual indemnização por depósito.
| 15.c.3703.01.1.1.1 | Em alvenaria | 1308.04 | ml |  | 0
| 15.c.3703.01.1.1.2 | Em betão | 385.18 | ml |  | 0
| 15.c.3703.01.1.1.3 | Em gabiões | 173.46 | ml |  | 0
| 15.c.3703.01.1.1.4 | Em pedra | 193.49 | ml |  | 0
| 15.c.3703.01.1.1.5 | Em pedra solta | 78.2 | ml |  | 0
| 15.c.3703.01.1.2 | Demolição dos edifícios e anexos que se encontram na zona de implantação da futura Passagem Inferior Rodoviária da rua Rei Ramiro, de acordo com os desenhos do projeto, incluindo carga, transporte e colocação dos produtos em vazadouro autorizado, bem como todos os trabalhos que se venham a mostrar necessários. | 1 | vg |  | 0
| 15.c.3705.01 | Troço: Candal / Rotunda
| 15.c.3705.01.1 | Trabalhos preparatórios
| 15.c.3705.01.1.1 | Demolição de muros, incluindo carga, transporte e colocação dos produtos em vazadouro autorizado e eventual indemnização por depósito.
| 15.c.3705.01.1.1.1 | Em alvenaria | 1606.91 | ml |  | 0
| 15.c.3705.01.1.1.2 | Em betão | 397.36 | ml |  | 0
| 15.c.3705.01.1.1.3 | Em pedra | 413.67 | ml |  | 0
| 15.c.3705.01.1.1.4 | Em pedra solta | 830.26 | ml |  | 0
| 15.c.3705.01.1.1.5 | Em gabiões | 83 | ml |  | 0
| 15.c.3705.01.1.2 | Demolição dos edifícios e anexos que se encontram na zona de implantação da futura Passagem Inferior Rodoviária da rua André de Castro e sobre a VL8, de acordo com os desenhos do projeto, incluindo carga, transporte e colocação dos produtos em vazadouro autorizado, bem como todos os trabalhos que se venham a mostrar necessários. | 1 | vg |  | 0
| 15.c.3707.01 | Troço: Rotunda / Devesas
| 15.c.3707.01.1 | Trabalhos preparatórios
| 15.c.3707.01.1.1 | Demolição de muros, incluindo carga, transporte e colocação dos produtos em vazadouro autorizado e eventual indemnização por depósito.
| 15.c.3707.01.1.1.1 | Em alvenaria | 63.32 | ml |  | 0
| 15.c.3707.01.1.1.2 | Em betão | 39.12 | ml |  | 0
| 15.c.3707.01.1.1.3 | Em pedra | 34.08 | ml |  | 0
| 15.c.3708.01 | Troço: Estação Devesas
| 15.c.3708.01.1 | Trabalhos preparatórios
| 15.c.3708.01.1.1 | Demolição de muros, incluindo carga, transporte e colocação dos produtos em vazadouro autorizado e eventual indemnização por depósito.
| 15.c.3708.01.1.1.1 | Em alvenaria | 207.8 | ml |  | 0
| 15.c.3708.01.1.1.2 | Em betão | 186.62 | ml |  | 0
| 15.c.3708.01.1.1.3 | Em pedra | 307.12 | ml |  | 0
| 15.c.3708.01.1.2 | Demolição dos edifícios e anexos que se encontram na zona de implantação da futura estação de Devesas, de acordo com os desenhos do projeto, incluindo carga, transporte e colocação dos produtos em vazadouro autorizado, bem como todos os trabalhos que se venham a mostrar necessários. | 1 | vg |  | 0
| 15.c.3709.01 | Troço: Devesas / Soares dos Reis
| 15.c.3709.01.1 | Trabalhos preparatórios
| 15.c.3709.01.1.1 | Demolição de muros, incluindo carga, transporte e colocação dos produtos em vazadouro autorizado e eventual indemnização por depósito.
| 15.c.3709.01.1.1.1 | Em alvenaria | 404.6 | ml |  | 0
| 15.c.3709.01.1.1.2 | Em betão | 36.42 | ml |  | 0
| 15.c.3710.01 | Troço: Estação Soares dos Reis
| 15.c.3710.01.1 | Trabalhos preparatórios
| 15.c.3710.01.1.1 | Demolição de muros, incluindo carga, transporte e colocação dos produtos em vazadouro autorizado e eventual indemnização por depósito.
| 15.c.3710.01.1.1.1 | Em alvenaria | 135.56 | ml |  | 0
| 15.c.3710.01.1.1.2 | Em betão | 218.53 | ml |  | 0
| 15.c.3710.01.1.2 | Desmontagem da estrutura (cobertura do recreio da escola João de Deus) que se encontra na zona de implantação da futura estação de Soares dos Reis, de acordo com os desenhos do projeto, incluindo carga, transporte e colocação dos produtos em vazadouro provisório, e posterior colocação, bem como todos os trabalhos que se venham a mostrar necessários. | 1 | vg |  | 0
| 15.c.3711.01 | Troço: Soares dos Reis / Santo Ovídeo (LH)
| 15.c.3711.01.1 | Trabalhos preparatórios
| 15.c.3711.01.1.1 | Demolição dos edifícios e anexos que se encontram na zona de implantação do túnel a oeste à estação de Santo Ovídio, de acordo com os desenhos do projeto, incluindo carga, transporte e colocação dos produtos em vazadouro autorizado, bem como todos os trabalhos que se venham a mostrar necessários. | 1 | vg |  | 0
| 15.c.3712.01 | Troço: Estação Santo Ovídeo (LH)
| 15.c.3712.01.1 | Trabalhos preparatórios
| 15.c.3712.01.1.1 | Demolição de muros, incluindo carga, transporte e colocação dos produtos em vazadouro autorizado e eventual indemnização por depósito.
| 15.c.3712.01.1.1.1 | Em alvenaria | 1249.34 | ml |  | 0
| 15.c.3712.01.1.1.2 | Em betão | 394.51 | ml |  | 0
| 15.c.3712.01.1.1.3 | Em pedra | 33.83 | ml |  | 0
| 15.c.3712.01.1.2 | Demolição dos edifícios e anexos que se encontram na zona de implantação da futura estação de Santo Ovídio, de acordo com os desenhos do projeto, incluindo carga, transporte e colocação dos produtos em vazadouro autorizado, bem como todos os trabalhos que se venham a mostrar necessários. | 1 | vg |  | 0
| 15.d | DESVIOS DE TRÂNSITO E SINALIZAÇÃO TEMPORÁRIA |  |  |  | 0
| 15.d.3503.01 | Troço: Casa da Música (LH) / Campo Alegre
| 15.d.3503.01.1 | Poço P1-EV
| 15.d.3503.01.1.1 | Desvios provisórios de trânsito
| 15.d.3503.01.1.1.1 | Execução de desvios provisórios de trânsito com a criação de plataformas de circulação provisórias, incluindo terraplenagens, pavimentação e todos os trabalhos necessários para a sua concretização, de acordo com o faseamento construtivo indicado nas peças desenhadas. | 1 | vg |  | 0
| 15.d.3503.01.1.2 | Sinalização Temporária
| 15.d.3503.01.1.2.1 | Fornecimento e aplicação de sinalização temporária, incluindo marcas rodoviárias, sinalização vertical de código, equipamentos de demarcação e guiamento, painéis e setas de desvio de trânsito, sistemas semafóricos temporários e policiamento da zona de intervenção, de acordo o faseamento construtivo indicado nas peças desenhadas. | 1 | vg |  | 0
| 15.d.3504.01 | Troço: Estação Campo Alegre
| 15.d.3504.01.1 | Estação de Campo Alegre
| 15.d.3504.01.1.1 | Desvios provisórios de trânsito
| 15.d.3504.01.1.1.1 | Execução de desvios provisórios de trânsito com a criação de plataformas de circulação provisórias, incluindo terraplenagens, pavimentação e todos os trabalhos necessários para a sua concretização, de acordo com o faseamento construtivo indicado nas peças desenhadas. | 1 | vg |  | 0
| 15.d.3504.01.1.2 | Sinalização Temporária
| 15.d.3504.01.1.2.1 | Fornecimento e aplicação de sinalização temporária, incluindo marcas rodoviárias, sinalização vertical de código, equipamentos de demarcação e guiamento, painéis e setas de desvio de trânsito, sistemas semafóricos temporários e policiamento da zona de intervenção, de acordo o faseamento construtivo indicado nas peças desenhadas. | 1 | vg |  | 0
| 15.d.3701.01 | Troço: Ponte / Arrábida
| 15.d.3701.01.1 | Estação Arrábida
| 15.d.3701.01.1.1 | Desvios provisórios de trânsito
| 15.d.3701.01.1.1.1 | Execução de desvios provisórios de trânsito com a criação de plataformas de circulação provisórias, incluindo terraplenagens, pavimentação e todos os trabalhos necessários para a sua concretização, de acordo com o faseamento construtivo indicado nas peças desenhadas. | 1 | vg |  | 0
| 15.d.3701.01.1.2 | Sinalização Temporária
| 15.d.3701.01.1.2.1 | Fornecimento e aplicação de sinalização temporária, incluindo marcas rodoviárias, sinalização vertical de código, equipamentos de demarcação e guiamento, painéis e setas de desvio de trânsito, sistemas semafóricos temporários e policiamento da zona de intervenção, de acordo o faseamento construtivo indicado nas peças desenhadas. | 1 | vg |  | 0
| 15.d.3703.01 | Troço: Arrábida / Candal
| 15.d.3703.01.1 | Nó da Arrábida
| 15.d.3703.01.1.1 | Desvios provisórios de trânsito
| 15.d.3703.01.1.1.1 | Execução de desvios provisórios de trânsito com a criação de plataformas de circulação provisórias, incluindo terraplenagens, pavimentação e todos os trabalhos necessários para a sua concretização, de acordo com o faseamento construtivo indicado nas peças desenhadas. | 1 | vg |  | 0
| 15.d.3703.01.1.2 | Sinalização Temporária
| 15.d.3703.01.1.2.1 | Fornecimento e aplicação de sinalização temporária, incluindo marcas rodoviárias, sinalização vertical de código, equipamentos de demarcação e guiamento, painéis e setas de desvio de trânsito, sistemas semafóricos temporários e policiamento da zona de intervenção, de acordo o faseamento construtivo indicado nas peças desenhadas. | 1 | vg |  | 0
| 15.d.3703.01.2 | Rotunda do Candal
| 15.d.3703.01.2.1 | Desvios provisórios de trânsito
| 15.d.3703.01.2.1.1 | Execução de desvios provisórios de trânsito com a criação de plataformas de circulação provisórias, incluindo terraplenagens, pavimentação e todos os trabalhos necessários para a sua concretização, de acordo com o faseamento construtivo indicado nas peças desenhadas. | 1 | vg |  | 0
| 15.d.3703.01.2.2 | Sinalização Temporária
| 15.d.3703.01.2.2.1 | Fornecimento e aplicação de sinalização temporária, incluindo marcas rodoviárias, sinalização vertical de código, equipamentos de demarcação e guiamento, painéis e setas de desvio de trânsito, sistemas semafóricos temporários e policiamento da zona de intervenção, de acordo o faseamento construtivo indicado nas peças desenhadas. | 1 | vg |  | 0
| 15.d.3703.01.3 | VL8
| 15.d.3703.01.3.1 | Desvios provisórios de trânsito
| 15.d.3703.01.3.1.1 | Execução de desvios provisórios de trânsito com a criação de plataformas de circulação provisórias, incluindo terraplenagens, pavimentação e todos os trabalhos necessários para a sua concretização, de acordo com o faseamento construtivo indicado nas peças desenhadas. | 1 | vg |  | 0
| 15.d.3703.01.3.2 | Sinalização Temporária
| 15.d.3703.01.3.2.1 | Fornecimento e aplicação de sinalização temporária, incluindo marcas rodoviárias, sinalização vertical de código, equipamentos de demarcação e guiamento, painéis e setas de desvio de trânsito, sistemas semafóricos temporários e policiamento da zona de intervenção, de acordo o faseamento construtivo indicado nas peças desenhadas. | 1 | vg |  | 0
| 15.d.3705.01 | Troço: Candal / Rotunda
| 15.d.3705.01.1 | VL8
| 15.d.3705.01.1.1 | Desvios provisórios de trânsito
| 15.d.3705.01.1.1.1 | Execução de desvios provisórios de trânsito com a criação de plataformas de circulação provisórias, incluindo terraplenagens, pavimentação e todos os trabalhos necessários para a sua concretização, de acordo com o faseamento construtivo indicado nas peças desenhadas. | 1 | vg |  | 0
| 15.d.3705.01.1.2 | Sinalização Temporária
| 15.d.3705.01.1.2.1 | Fornecimento e aplicação de sinalização temporária, incluindo marcas rodoviárias, sinalização vertical de código, equipamentos de demarcação e guiamento, painéis e setas de desvio de trânsito, sistemas semafóricos temporários e policiamento da zona de intervenção, de acordo o faseamento construtivo indicado nas peças desenhadas. | 1 | vg |  | 0
| 15.d.3705.01.2 | Rotunda Edgar Cardoso
| 15.d.3705.01.2.1 | Desvios provisórios de trânsito
| 15.d.3705.01.2.1.1 | Execução de desvios provisórios de trânsito com a criação de plataformas de circulação provisórias, incluindo terraplenagens, pavimentação e todos os trabalhos necessários para a sua concretização, de acordo com o faseamento construtivo indicado nas peças desenhadas. | 1 | vg |  | 0
| 15.d.3705.01.2.2 | Sinalização Temporária
| 15.d.3705.01.2.2.1 | Fornecimento e aplicação de sinalização temporária, incluindo marcas rodoviárias, sinalização vertical de código, equipamentos de demarcação e guiamento, painéis e setas de desvio de trânsito, sistemas semafóricos temporários e policiamento da zona de intervenção, de acordo o faseamento construtivo indicado nas peças desenhadas. | 1 | vg |  | 0
| 15.d.3708.01 | Troço: Estação Devesas
| 15.d.3708.01.1 | Estação Devesas
| 15.d.3708.01.1.1 | Desvios provisórios de trânsito
| 15.d.3708.01.1.1.1 | Execução de desvios provisórios de trânsito com a criação de plataformas de circulação provisórias, incluindo terraplenagens, pavimentação e todos os trabalhos necessários para a sua concretização, de acordo com o faseamento construtivo indicado nas peças desenhadas. | 1 | vg |  | 0
| 15.d.3708.01.1.2 | Sinalização Temporária
| 15.d.3708.01.1.2.1 | Fornecimento e aplicação de sinalização temporária, incluindo marcas rodoviárias, sinalização vertical de código, equipamentos de demarcação e guiamento, painéis e setas de desvio de trânsito, sistemas semafóricos temporários e policiamento da zona de intervenção, de acordo o faseamento construtivo indicado nas peças desenhadas. | 1 | vg |  | 0
| 15.d.3710.01 | Troço: Estação Soares dos Reis
| 15.d.3710.01.1 | Estação Soares dos Reis
| 15.d.3710.01.1.1 | Desvios provisórios de trânsito
| 15.d.3710.01.1.1.1 | Execução de desvios provisórios de trânsito com a criação de plataformas de circulação provisórias, incluindo terraplenagens, pavimentação e todos os trabalhos necessários para a sua concretização, de acordo com o faseamento construtivo indicado nas peças desenhadas. | 1 | vg |  | 0
| 15.d.3710.01.1.2 | Sinalização Temporária
| 15.d.3710.01.1.2.1 | Fornecimento e aplicação de sinalização temporária, incluindo marcas rodoviárias, sinalização vertical de código, equipamentos de demarcação e guiamento, painéis e setas de desvio de trânsito, sistemas semafóricos temporários e policiamento da zona de intervenção, de acordo o faseamento construtivo indicado nas peças desenhadas. | 1 | vg |  | 0
| 15.d.3712.01 | Troço: Estação Santo Ovídeo (LH)
| 15.d.3712.01.1 | Estação Santo Ovídio
| 15.d.3712.01.1.1 | Desvios provisórios de trânsito
| 15.d.3712.01.1.1.1 | Execução de desvios provisórios de trânsito com a criação de plataformas de circulação provisórias, incluindo terraplenagens, pavimentação e todos os trabalhos necessários para a sua concretização, de acordo com o faseamento construtivo indicado nas peças desenhadas. | 1 | vg |  | 0
| 15.d.3712.01.1.2 | Sinalização Temporária
| 15.d.3712.01.1.2.1 | Fornecimento e aplicação de sinalização temporária, incluindo marcas rodoviárias, sinalização vertical de código, equipamentos de demarcação e guiamento, painéis e setas de desvio de trânsito, sistemas semafóricos temporários e policiamento da zona de intervenção, de acordo o faseamento construtivo indicado nas peças desenhadas. | 1 | vg |  | 0
| 19 | SERVIÇOS AFETADOS |  |  |  | 0
| 19.a | ABASTECIMENTO DE ÁGUAS |  |  |  | 0
| 19.a.3503.01 | Troço: Casa da Música (LH) / Campo Alegre - PEV1 e PE2 - Abastecimento de águas
| 19.a.3503.01.1 | Movimento de terras
| 19.a.3503.01.1.1 | Escavação para abertura de valas para implantação de tubagem, incluindo entivação, rebaixamento do nível freático, se necessário, regularização e compactação do leito da vala e remoção dos produtos escavados.
| 19.a.3503.01.1.1.1 | Em terra compacta (70%) | 95.92 | m³ |  | 0
| 19.a.3503.01.1.1.2 | Em rocha branda (20%) | 27.41 | m³ |  | 0
| 19.a.3503.01.1.1.3 | Em rocha dura (10%) | 13.7 | m³ |  | 0
| 19.a.3503.01.1.2 | Regularização do fundo de valas com almofada de assentamento, numa espessura de 0,10 m, com pó de pedra e aterro com pó de pedra, incluindo calque e recalque até 0,20 m acima do extradorso da tubagem. | 33.75 | m³ |  | 0
| 19.a.3503.01.1.3 | Aterro de valas com terra da própria vala isenta de pedras e raízes, ou de empréstimo se necessário, com calque e recalque, por camadas de 0,20 m de espessura, incluindo rega, para completo enchimento das valas. | 59.58 | m³ |  | 0
| 19.a.3503.01.1.4 | Carga, transporte e descarga de produtos sobrantes a vazadouro, a cargo do adjudicatário, considerando um empolamento de 20%. | 107.42 | m³ |  | 0
| 19.a.3503.01.2 | Tubagem e acessórios
| 19.a.3503.01.2.2 | Fornecimento e montagem de tubagem em PEAD, PN16, fabricado com resina PE100RD segundo a norma EN12201/ISO4427, de cor preta com 4 listas de cor azul, incluindo todos os trabalhos acessórios e ensaios de estanquidade necessários à sua correta montagem e funcionamento, nos seguintes diâmetros:
| 19.a.3503.01.2.2.1 | Ø 110 mm | 119.87 | ml |  | 0
| 19.a.3503.01.2.5 | Fornecimento e assentamento de tês flangeados em ferro fundido dúctil, produzidos segundo as normas EN545, ISO 2531, PN16, com proteção anticorrosiva em resina epóxi segundo a norma 14901, incluindo todos os trabalhos e acessórios necessários à sua correta montagem e funcionamento.
| 19.a.3503.01.2.5.4 | Ø 100 x 100 mm | 4 | un |  | 0
| 19.a.3503.01.2.6 | Fornecimento e assentamento de válvulas de cunha flangeadas, em ferro fundido dúctil, produzidas segundo as normas EN 1171, EN 1074-1 e EN 1074-2, PN16, com proteção anticorrosiva em resina epóxi, incluindo dado, campânula, haste de extensão telescópica e cabeça móvel quadrada em ferro fundido dúctil bem como todos os trabalhos e acessórios necessários à sua correta montagem e funcionamento.
| 19.a.3503.01.2.6.3 | Ø 100 mm | 10 | un |  | 0
| 19.a.3503.01.2.7 | Fornecimento e assentamento de curvas flangeadas, em ferro fundido dúctil, produzidas segundo as normas EN545, ISO 2531, PN16, com proteção anticorrosiva em resina epóxi segundo a norma 14901, incluindo todos os trabalhos e acessórios necessários à sua correta montagem e funcionamento.
| 19.a.3503.01.2.4.1 | Curvas a 45º:
| 19.a.3503.01.2.7.1.1 | Ø 100 mm | 1 | un |  | 0
| 19.a.3503.01.2.11 | Fornecimento e assentamento de ligador flangeado / stub end PEAD / FFD, PN 16, incluindo todos os trabalhos e acessórios necessários à sua correta montagem e funcionamento.
| 19.a.3503.01.2.11.3 | DN 100-110 | 12 | un |  | 0
| 19.a.3503.01.2.13 | Fornecimento e colocação de telas de pré-sinalização com a inscrição "ÁGUA" com as seguintes características: material de base: PVC; largura da tela: 300 mm; espessura da tela: 0,06 mm; cor de base: azul; cor de impressão: preto; comprimento da inscrição: 290 mm; largura da inscrição: 60 mm e distância entre inscrições: 200 mm | 119.87 | ml |  | 0
| 19.a.3503.01.2.20 | Desativação do troços de condutas. Remoção tubagem de PVC/PEAD/FFD, pertencente a troços a desativar, incluindo transporte dos elementos resultantes a descarga final licenciada e todos os trabalhos complementares.
| 19.a.3503.01.2.20.4 | DN 110 | 118.27 | ml |  | 0
| 19.a.3503.01.3 | Marcos de incêndio e respetivos ramais
| 19.a.3503.01.3.1 | Fornecimento e assentamento de marcos de incêndio completos, derrubáveis, de cor vermelha, com flange anti-roubo e tampão storz inviolável, ambos de cor vermelha, de acordo com as características indicadas nas cláusulas técnicas do caderno de encargos, incluindo:
| 19.a.3503.01.3.1.2 | Para conduta de 110 mm | 1 | un |  | 0
| 19.a.3503.01.5 | Diversos
| 19.a.3503.01.5.3 | Maciços de ancoragem dos acessórios , em betão simples | 11 | un |  | 0
| 19.a.3504.01 | Troço: Estação Campo Alegre - Abastecimento de águas
| 19.a.3504.01.1 | Movimento de terras
| 19.a.3504.01.1.1 | Escavação para abertura de valas para implantação de tubagem, incluindo entivação, rebaixamento do nível freático, se necessário, regularização e compactação do leito da vala e remoção dos produtos escavados.
| 19.a.3504.01.1.1.1 | Em terra compacta (70%) | 51.28 | m³ |  | 0
| 19.a.3504.01.1.1.2 | Em rocha branda (20%) | 14.65 | m³ |  | 0
| 19.a.3504.01.1.1.3 | Em rocha dura (10%) | 7.33 | m³ |  | 0
| 19.a.3504.01.1.2 | Regularização do fundo de valas com almofada de assentamento, numa espessura de 0,10 m, com pó de pedra e aterro com pó de pedra, incluindo calque e recalque até 0,20 m acima do extradorso da tubagem. | 16.89 | m³ |  | 0
| 19.a.3504.01.1.3 | Aterro de valas com terra da própria vala isenta de pedras e raízes, ou de empréstimo se necessário, com calque e recalque, por camadas de 0,20 m de espessura, incluindo rega, para completo enchimento das valas. | 32.73 | m³ |  | 0
| 19.a.3504.01.1.4 | Carga, transporte e descarga de produtos sobrantes a vazadouro, a cargo do adjudicatário, considerando um empolamento de 20%. | 58.07 | m³ |  | 0
| 19.a.3504.01.2 | Tubagem e acessórios
| 19.a.3504.01.2.1 | Fornecimento e montagem de tubagem em PEAD, PN10, fabricado com resina PE100 segundo a norma EN12201/ISO4427, de cor preta com 4 listas de cor azul, incluindo todos os trabalhos acessórios e ensaios de estanquidade necessários à sua correta montagem e funcionamento, nos seguintes diâmetros:
| 19.a.3504.01.2.1.1 | Ø 40 mm | 9.49 | ml |  | 0
| 19.a.3504.01.2.1.3 | Ø 63 mm | 44.26 | ml |  | 0
| 19.a.3504.01.2.2 | Fornecimento e montagem de tubagem em PEAD, PN16, fabricado com resina PE100RD segundo a norma EN12201/ISO4427, de cor preta com 4 listas de cor azul, incluindo todos os trabalhos acessórios e ensaios de estanquidade necessários à sua correta montagem e funcionamento, nos seguintes diâmetros:
| 19.a.3504.01.2.2.1 | Ø 90 mm | 16.44 | ml |  | 0
| 19.a.3504.01.2.5 | Fornecimento e assentamento de tês flangeados em ferro fundido dúctil, produzidos segundo as normas EN545, ISO 2531, PN16, com proteção anticorrosiva em resina epóxi segundo a norma 14901, incluindo todos os trabalhos e acessórios necessários à sua correta montagem e funcionamento.
| 19.a.3504.01.2.5.8 | Ø 150 x 60 mm | 1 | un |  | 0
| 19.a.3504.01.2.6 | Fornecimento e assentamento de válvulas de cunha flangeadas, em ferro fundido dúctil, produzidas segundo as normas EN 1171, EN 1074-1 e EN 1074-2, PN16, com proteção anticorrosiva em resina epóxi, incluindo dado, campânula, haste de extensão telescópica e cabeça móvel quadrada em ferro fundido dúctil bem como todos os trabalhos e acessórios necessários à sua correta montagem e funcionamento.
| 19.a.3504.01.2.6.5 | Ø 150 mm | 1 | un |  | 0
| 19.a.3504.01.2.9 | Fornecimento e assentamento de cones de redução flangeados, em ferro fundido dúctil, produzidos segundo as normas EN545, ISO 2531, PN16, com proteção anticorrosiva em resina epóxi segundo a norma 14901, incluindo todos os trabalhos e acessórios necessários à sua correta montagem e funcionamento.
| 19.a.3504.01.2.9.4 | Ø 150 x 80 mm | 1 | un |  | 0
| 19.a.3504.01.2.11 | Fornecimento e assentamento de ligador flangeado / stub end PEAD / FFD, PN 16, incluindo todos os trabalhos e acessórios necessários à sua correta montagem e funcionamento.
| 19.a.3504.01.2.11.1 | DN 60-63 | 1 | un |  | 0
| 19.a.3504.01.2.11.2 | DN 80-90 | 4 | un |  | 0
| 19.a.3504.01.2.11.5 | DN 160 | 1 | un |  | 0
| 19.a.3504.01.2.13 | Fornecimento e colocação de telas de pré-sinalização com a inscrição "ÁGUA" com as seguintes características: material de base: PVC; largura da tela: 300 mm; espessura da tela: 0,06 mm; cor de base: azul; cor de impressão: preto; comprimento da inscrição: 290 mm; largura da inscrição: 60 mm e distância entre inscrições: 200 mm | 70.19 | ml |  | 0
| 19.a.3504.01.2.14 | Fornecimento e assentamento de flanges cegas
| 19.a.3504.01.2.14.1 | DN 60 | 1 | un |  | 0
| 19.a.3504.01.2.14.2 | DN 80 | 2 | un |  | 0
| 19.a.3504.01.2.20 | Desativação do troços de condutas. Remoção tubagem de PVC/PEAD/FFD, pertencente a troços a desativar, incluindo transporte dos elementos resultantes a descarga final licenciada e todos os trabalhos complementares.
| 19.a.3504.01.2.20.1 | DN 63 | 55.91 | ml |  | 0
| 19.a.3504.01.2.20.3 | DN 90 | 11.46 | ml |  | 0
| 19.a.3504.01.3 | Marcos de incêndio e respetivos ramais
| 19.a.3504.01.3.1 | Fornecimento e assentamento de marcos de incêndio completos, derrubáveis, de cor vermelha, com flange anti-roubo e tampão storz inviolável, ambos de cor vermelha, de acordo com as características indicadas nas cláusulas técnicas do caderno de encargos, incluindo:
| 19.a.3504.01.3.1.1 | Para conduta de 90 mm | 2 | un |  | 0
| 19.a.3504.01.4 | Ramais de abastecimento de água
| 19.a.3504.01.4.1 | Execução de ramais derivados de conduta de PVC ou PEAD
| 19.a.3504.01.4.1.1 | Incluindo, abraçadeira em FFD PN16, válvula de seccionamento de diâmetro variável em poliacetal PN16, | 9 | un |  | 0
| 19.a.3504.01.4.1.2 | Desativação de ramais. | 17.69 | ml |  | 0
| 19.a.3504.01.5 | Diversos
| 19.a.3504.01.5.3 | Maciços de ancoragem dos acessórios , em betão simples | 1 | un |  | 0
| 19.a.3701.01 | Troço: Ponte / Arrábida - Abastecimento de águas
| 19.a.3701.01.1 | Movimento de terras
| 19.a.3701.01.1.1 | Escavação para abertura de valas para implantação de tubagem, incluindo entivação, rebaixamento do nível freático, se necessário, regularização e compactação do leito da vala e remoção dos produtos escavados.
| 19.a.3701.01.1.1.1 | Em terra compacta (70%) | 98.55 | m³ |  | 0
| 19.a.3701.01.1.1.2 | Em rocha branda (20%) | 28.16 | m³ |  | 0
| 19.a.3701.01.1.1.3 | Em rocha dura (10%) | 14.08 | m³ |  | 0
| 19.a.3701.01.1.2 | Regularização do fundo de valas com almofada de assentamento, numa espessura de 0,10 m, com pó de pedra e aterro com pó de pedra, incluindo calque e recalque até 0,20 m acima do extradorso da tubagem. | 32.78 | m³ |  | 0
| 19.a.3701.01.1.3 | Aterro de valas com terra da própria vala isenta de pedras e raízes, ou de empréstimo se necessário, com calque e recalque, por camadas de 0,20 m de espessura, incluindo rega, para completo enchimento das valas. | 62.66 | m³ |  | 0
| 19.a.3701.01.1.4 | Carga, transporte e descarga de produtos sobrantes a vazadouro, a cargo do adjudicatário, considerando um empolamento de 20%. | 111.42 | m³ |  | 0
| 19.a.3701.01.2 | Tubagem e acessórios
| 19.a.3701.01.2.1 | Fornecimento e montagem de tubagem em PEAD, PN10, fabricado com resina PE100 segundo a norma EN12201/ISO4427, de cor preta com 4 listas de cor azul, incluindo todos os trabalhos acessórios e ensaios de estanquidade necessários à sua correta montagem e funcionamento, nos seguintes diâmetros:
| 19.a.3701.01.2.1.3 | Ø 63 mm | 107.2 | ml |  | 0
| 19.a.3701.01.2.2 | Fornecimento e montagem de tubagem em PEAD, PN16, fabricado com resina PE100RD segundo a norma EN12201/ISO4427, de cor preta com 4 listas de cor azul, incluindo todos os trabalhos acessórios e ensaios de estanquidade necessários à sua correta montagem e funcionamento, nos seguintes diâmetros:
| 19.a.3701.01.2.2.2 | Ø 110 mm | 25.98 | ml |  | 0
| 19.a.3701.01.2.5 | Fornecimento e assentamento de tês flangeados em ferro fundido dúctil, produzidos segundo as normas EN545, ISO 2531, PN16, com proteção anticorrosiva em resina epóxi segundo a norma 14901, incluindo todos os trabalhos e acessórios necessários à sua correta montagem e funcionamento.
| 19.a.3701.01.2.5.2 | Ø 100 x 60 mm | 1 | un |  | 0
| 19.a.3701.01.2.5.10 | Ø 200 x 100 mm | 1 | un |  | 0
| 19.a.3701.01.2.6 | Fornecimento e assentamento de válvulas de cunha flangeadas, em ferro fundido dúctil, produzidas segundo as normas EN 1171, EN 1074-1 e EN 1074-2, PN16, com proteção anticorrosiva em resina epóxi, incluindo dado, campânula, haste de extensão telescópica e cabeça móvel quadrada em ferro fundido dúctil bem como todos os trabalhos e acessórios necessários à sua correta montagem e funcionamento.
| 19.a.3701.01.2.6.1 | Ø 60 mm | 2 | un |  | 0
| 19.a.3701.01.2.6.2 | Ø 80 mm | 1 | un |  | 0
| 19.a.3701.01.2.6.4 | Ø 125 mm | 1 | un |  | 0
| 19.a.3701.01.2.6.8 | Ø 300 mm | 1 | un |  | 0
| 19.a.3701.01.2.7 | Fornecimento e assentamento de curvas flangeadas, em ferro fundido dúctil, produzidas segundo as normas EN545, ISO 2531, PN16, com proteção anticorrosiva em resina epóxi segundo a norma 14901, incluindo todos os trabalhos e acessórios necessários à sua correta montagem e funcionamento.
| 19.a.3701.01.2.7.2 | Curvas a 90º:
| 19.a.3701.01.2.7.2.1 | Ø 60 mm | 1 | un |  | 0
| 19.a.3701.01.2.9 | Fornecimento e assentamento de cones de redução flangeados, em ferro fundido dúctil, produzidos segundo as normas EN545, ISO 2531, PN16, com proteção anticorrosiva em resina epóxi segundo a norma 14901, incluindo todos os trabalhos e acessórios necessários à sua correta montagem e funcionamento.
| 19.a.3701.01.2.9.1 | Ø 100 x 60 mm | 1 | un |  | 0
| 19.a.3701.01.2.10 | Fornecimento e assentamento de ligador flangeado PVC / FFD, PN16, incluindo todos os trabalhos e acessórios necessários à sua correta montagem e funcionamento.
| 19.a.3701.01.2.10.4 | DN 200 | 2 | un |  | 0
| 19.a.3701.01.2.11 | Fornecimento e assentamento de ligador flangeado / stub end PEAD / FFD, PN 16, incluindo todos os trabalhos e acessórios necessários à sua correta montagem e funcionamento.
| 19.a.3701.01.2.11.1 | DN 60-63 | 4 | un |  | 0
| 19.a.3701.01.2.11.3 | DN 100-110 | 2 | un |  | 0
| 19.a.3701.01.2.13 | Fornecimento e colocação de telas de pré-sinalização com a inscrição "ÁGUA" com as seguintes características: material de base: PVC; largura da tela: 300 mm; espessura da tela: 0,06 mm; cor de base: azul; cor de impressão: preto; comprimento da inscrição: 290 mm; largura da inscrição: 60 mm e distância entre inscrições: 200 mm | 133.18 | ml |  | 0
| 19.a.3701.01.2.14 | Fornecimento e assentamento de flanges cegas
| 19.a.3701.01.2.14.1 | DN 60 | 2 | un |  | 0
| 19.a.3701.01.2.16 | Fornecimento e assentamento de tubo flangeado para proteção de conduta em FFD (duas flanges)
| 19.a.3701.01.2.16.1 | DN 150 | 2 | un |  | 0
| 19.a.3701.01.2.18 | Fornecimento e colocação de junta de desmontagem auto-travada, FFD, PN16, incluindo todos os trabalhos acessórios necessários à sua boa execução.
| 19.a.3701.01.2.18.2 | DN 100 | 1 | un |  | 0
| 19.a.3701.01.2.18.4 | DN 200 | 1 | un |  | 0
| 19.a.3701.01.2.19 | Fornecimento e colocação de passa-muros flangeado, FFD, PN16, incluindo todos os trabalhos acessórios necessários à sua boa execução.
| 19.a.3701.01.2.19.2 | DN 100 | 1 | un |  | 0
| 19.a.3701.01.2.19.4 | DN 200 | 2 | un |  | 0
| 19.a.3701.01.5 | Diversos
| 19.a.3701.01.5.1 | Execução de caixa em betão armado, incluindo tampas metálicas, degraus, todos os materiais e trabalhos necessários, conforme desenhos de pormenor | 1 | un |  | 0
| 19.a.3701.01.5.3 | Maciços de ancoragem dos acessórios , em betão simples | 6 | un |  | 0
| 19.a.3703.01 | Troço: Arrábida / Candal - Abastecimento de águas
| 19.a.3703.01.1 | Movimento de terras
| 19.a.3703.01.1.1 | Escavação para abertura de valas para implantação de tubagem, incluindo entivação, rebaixamento do nível freático, se necessário, regularização e compactação do leito da vala e remoção dos produtos escavados.
| 19.a.3703.01.1.1.1 | Em terra compacta (70%) | 2099.8 | m³ |  | 0
| 19.a.3703.01.1.1.2 | Em rocha branda (20%) | 599.94 | m³ |  | 0
| 19.a.3703.01.1.1.3 | Em rocha dura (10%) | 299.97 | m³ |  | 0
| 19.a.3703.01.1.2 | Regularização do fundo de valas com almofada de assentamento, numa espessura de 0,10 m, com pó de pedra e aterro com pó de pedra, incluindo calque e recalque até 0,20 m acima do extradorso da tubagem. | 778.95 | m³ |  | 0
| 19.a.3703.01.1.3 | Aterro de valas com terra da própria vala isenta de pedras e raízes, ou de empréstimo se necessário, com calque e recalque, por camadas de 0,20 m de espessura, incluindo rega, para completo enchimento das valas. | 1266.86 | m³ |  | 0
| 19.a.3703.01.1.4 | Carga, transporte e descarga de produtos sobrantes a vazadouro, a cargo do adjudicatário, considerando um empolamento de 20%. | 2332.34 | m³ |  | 0
| 19.a.3703.01.2 | Tubagem e acessórios
| 19.a.3703.01.2.1 | Fornecimento e montagem de tubagem em PEAD, PN10, fabricado com resina PE100 segundo a norma EN12201/ISO4427, de cor preta com 4 listas de cor azul, incluindo todos os trabalhos acessórios e ensaios de estanquidade necessários à sua correta montagem e funcionamento, nos seguintes diâmetros:
| 19.a.3703.01.2.1.2 | Ø 50 mm | 1 | ml |  | 0
| 19.a.3703.01.2.1.4 | Ø 75 mm | 1.24 | ml |  | 0
| 19.a.3703.01.2.2 | Fornecimento e montagem de tubagem em PEAD, PN16, fabricado com resina PE100RD segundo a norma EN12201/ISO4427, de cor preta com 4 listas de cor azul, incluindo todos os trabalhos acessórios e ensaios de estanquidade necessários à sua correta montagem e funcionamento, nos seguintes diâmetros:
| 19.a.3703.01.2.2.1 | Ø 90 mm | 432.86 | ml |  | 0
| 19.a.3703.01.2.2.2 | Ø 110 mm | 49.88 | ml |  | 0
| 19.a.3703.01.2.3 | Fornecimento e montagem de tubagem em PEAD, PN16, fabricado com resina PE100 segundo a norma EN12201/ISO4427, de cor preta com 4 listas de cor azul, incluindo todos os trabalhos acessórios e ensaios de estanquidade necessários à sua correta montagem e funcionamento, nos seguintes diâmetros:
| 19.a.3703.01.2.3.1 | Ø 125 mm | 748.66 | ml |  | 0
| 19.a.3703.01.2.3.2 | Ø 200 mm | 1164.32 | ml |  | 0
| 19.a.3703.01.2.5 | Fornecimento e assentamento de tês flangeados em ferro fundido dúctil, produzidos segundo as normas EN545, ISO 2531, PN16, com proteção anticorrosiva em resina epóxi segundo a norma 14901, incluindo todos os trabalhos e acessórios necessários à sua correta montagem e funcionamento.
| 19.a.3703.01.2.5.1 | Ø 80 x 80 mm | 1 | un |  | 0
| 19.a.3703.01.2.5.5 | Ø 125 x 80 mm | 1 | un |  | 0
| 19.a.3703.01.2.5.6 | Ø 125 x 100 mm | 1 | un |  | 0
| 19.a.3703.01.2.5.7 | Ø 125 x 125 mm | 2 | un |  | 0
| 19.a.3703.01.2.5.9 | Ø 200 x 80 mm | 4 | un |  | 0
| 19.a.3703.01.2.5.11 | Ø 200 x 125 mm | 3 | un |  | 0
| 19.a.3703.01.2.5.12 | Ø 200 x 200 mm | 4 | un |  | 0
| 19.a.3703.01.2.6 | Fornecimento e assentamento de válvulas de cunha flangeadas, em ferro fundido dúctil, produzidas segundo as normas EN 1171, EN 1074-1 e EN 1074-2, PN16, com proteção anticorrosiva em resina epóxi, incluindo dado, campânula, haste de extensão telescópica e cabeça móvel quadrada em ferro fundido dúctil bem como todos os trabalhos e acessórios necessários à sua correta montagem e funcionamento.
| 19.a.3703.01.2.6.2 | Ø 80 mm | 8 | un |  | 0
| 19.a.3703.01.2.6.3 | Ø 100 mm | 1 | un |  | 0
| 19.a.3703.01.2.6.4 | Ø 125 mm | 8 | un |  | 0
| 19.a.3703.01.2.6.6 | Ø 200 mm | 9 | un |  | 0
| 19.a.3703.01.2.7 | Fornecimento e assentamento de curvas flangeadas, em ferro fundido dúctil, produzidas segundo as normas EN545, ISO 2531, PN16, com proteção anticorrosiva em resina epóxi segundo a norma 14901, incluindo todos os trabalhos e acessórios necessários à sua correta montagem e funcionamento.
| 19.a.3703.01.2.7.1 | Curvas a 45º:
| 19.a.3703.01.2.7.1.2 | Ø 125 mm | 2 | un |  | 0
| 19.a.3703.01.2.7.1.3 | Ø 200 mm | 5 | un |  | 0
| 19.a.3703.01.2.7.2 | Curvas a 90º:
| 19.a.3703.01.2.7.2.4 | Ø 125 mm | 8 | un |  | 0
| 19.a.3703.01.2.7.2.5 | Ø 200 mm | 4 | un |  | 0
| 19.a.3703.01.2.8 | Fornecimento e assentamento de curvas flangeadas, em ferro fundido dúctil (PEAD / PVC), produzidas segundo as normas EN545, ISO 2531, PN16, com proteção anticorrosiva em resina epóxi segundo a norma 14901, incluindo todos os trabalhos e acessórios necessários à sua correta montagem e funcionamento.
| 19.a.3703.01.2.8.1 | Curvas a 45º:
| 19.a.3703.01.2.8.1.1 | Ø 80 mm | 1 | un |  | 0
| 19.a.3703.01.2.8.2.2 | Ø 100 mm | 1 | un |  | 0
| 19.a.3703.01.2.9 | Fornecimento e assentamento de cones de redução flangeados, em ferro fundido dúctil, produzidos segundo as normas EN545, ISO 2531, PN16, com proteção anticorrosiva em resina epóxi segundo a norma 14901, incluindo todos os trabalhos e acessórios necessários à sua correta montagem e funcionamento.
| 19.a.3703.01.2.9.2 | Ø 125 x 80 mm | 3 | un |  | 0
| 19.a.3703.01.2.9.6 | Ø 200 x 125 mm | 3 | un |  | 0
| 19.a.3703.01.2.10 | Fornecimento e assentamento de ligador flangeado PVC / FFD, PN16, incluindo todos os trabalhos e acessórios necessários à sua correta montagem e funcionamento.
| 19.a.3703.01.2.10.1 | DN 80-90 | 3 | un |  | 0
| 19.a.3703.01.2.10.3 | DN 125 | 4 | un |  | 0
| 19.a.3703.01.2.10.4 | DN 200 | 1 | un |  | 0
| 19.a.3703.01.2.12 | Fornecimento e assentamento de ligador para tubo PVC / PEAD em FFD , PN 16, incluindo todos os trabalhos e acessórios necessários à sua correta montagem e funcionamento.
| 19.a.3703.01.2.12.1 | DN 80 | 3 | un |  | 0
| 19.a.3703.01.2.12.3 | DN 125 | 2 | un |  | 0
| 19.a.3703.01.2.13 | Fornecimento e colocação de telas de pré-sinalização com a inscrição "ÁGUA" com as seguintes características: material de base: PVC; largura da tela: 300 mm; espessura da tela: 0,06 mm; cor de base: azul; cor de impressão: preto; comprimento da inscrição: 290 mm; largura da inscrição: 60 mm e distância entre inscrições: 200 mm | 2397.96 | ml |  | 0
| 19.a.3703.01.2.15 | Execução de caixa em betão armado, incluindo tampas metálicas, degraus, acessórios e todos os trabalhos necessários, conforme desenho de pormenor, para descarga de fundo.
| 19.a.3703.01.2.15.1 | DN 125 | 2 | un |  | 0
| 19.a.3703.01.2.15.2 | DN 200 | 1 | un |  | 0
| 19.a.3703.01.2.18 | Fornecimento e colocação de junta de desmontagem auto-travada, FFD, PN16, incluindo todos os trabalhos acessórios necessários à sua boa execução.
| 19.a.3703.01.2.18.1 | DN 80 | 4 | un |  | 0
| 19.a.3703.01.2.18.3 | DN 125 | 3 | un |  | 0
| 19.a.3703.01.2.18.4 | DN 200 | 11 | un |  | 0
| 19.a.3703.01.2.19 | Fornecimento e colocação de passa-muros flangeado, FFD, PN16, incluindo todos os trabalhos acessórios necessários à sua boa execução.
| 19.a.3703.01.2.19.1 | DN 80 | 4 | un |  | 0
| 19.a.3703.01.2.19.3 | DN 125 | 6 | un |  | 0
| 19.a.3703.01.2.19.4 | DN 200 | 22 | un |  | 0
| 19.a.3703.01.2.20 | Desativação do troços de condutas. Remoção tubagem de PVC/PEAD/FFD, pertencente a troços a desativar, incluindo transporte dos elementos resultantes a descarga final licenciada e todos os trabalhos complementares.
| 19.a.3703.01.2.20.2 | DN 75 | 56.4 | ml |  | 0
| 19.a.3703.01.2.20.3 | DN 90 | 360.55 | ml |  | 0
| 19.a.3703.01.2.20.4 | DN 110 | 78.18 | ml |  | 0
| 19.a.3703.01.2.20.5 | DN 125 | 710.58 | ml |  | 0
| 19.a.3703.01.3 | Marcos de incêndio e respetivos ramais
| 19.a.3703.01.3.1 | Fornecimento e assentamento de marcos de incêndio completo, derrubáveis, de cor vermelha, com flange anti-roubo e tampão storz inviolável, ambos de cor vermelha, de acordo com as características indicadas nas cláusulas técnicas do caderno de encargos, incluindo:
| 19.a.3703.01.3.1.3 | Para conduta de 125 mm | 4 | un |  | 0
| 19.a.3703.01.3.1.4 | Para conduta de 200 mm | 3 | un |  | 0
| 19.a.3703.01.4 | Ramais de abastecimento de água
| 19.a.3703.01.4.1 | Execução de ramais derivados de conduta de PVC ou PEAD
| 19.a.3703.01.4.1.1 | Incluindo, abraçadeira em FFD PN16, válvula de seccionamento de diâmetro variável em poliacetal PN16 | 26 | un |  | 0
| 19.a.3703.01.4.1.2 | Desativação de ramais. | 42.97 | ml |  | 0
| 19.a.3703.01.5 | Diversos
| 19.a.3703.01.5.1 | Execução de caixa em betão armado, incluindo tampas metálicas, degraus, todos os materiais e trabalhos necessários, conforme desenhos de pormenor | 11 | un |  | 0
| 19.a.3703.01.5.2 | Fornecimento e assentamento de ventosa, incluindo todos os acessórios, construções e trabalhos necessários | 4 | un |  | 0
| 19.a.3703.01.5.3 | Maciços de ancoragem dos acessórios , em betão simples | 47 | un |  | 0
| 19.a.3705.01 | Troço: Candal / Rotunda - Abastecimento de águas
| 19.a.3705.01.1 | Movimento de terras
| 19.a.3705.01.1.1 | Escavação para abertura de valas para implantação de tubagem, incluindo entivação, rebaixamento do nível freático, se necessário, regularização e compactação do leito da vala e remoção dos produtos escavados.
| 19.a.3705.01.1.1.1 | Em terra compacta (70%) | 2786.44 | m³ |  | 0
| 19.a.3705.01.1.1.2 | Em rocha branda (20%) | 796.12 | m³ |  | 0
| 19.a.3705.01.1.1.3 | Em rocha dura (10%) | 398.06 | m³ |  | 0
| 19.a.3705.01.1.2 | Regularização do fundo de valas com almofada de assentamento, numa espessura de 0,10 m, com pó de pedra e aterro com pó de pedra, incluindo calque e recalque até 0,20 m acima do extradorso da tubagem. | 1071.25 | m³ |  | 0
| 19.a.3705.01.1.3 | Aterro de valas com terra da própria vala isenta de pedras e raízes, ou de empréstimo se necessário, com calque e recalque, por camadas de 0,20 m de espessura, incluindo rega, para completo enchimento das valas. | 1635.73 | m³ |  | 0
| 19.a.3705.01.1.4 | Carga, transporte e descarga de produtos sobrantes a vazadouro, a cargo do adjudicatário, considerando um empolamento de 20%. | 3081.42 | m³ |  | 0
| 19.a.3705.01.2 | Tubagem e acessórios
| 19.a.3705.01.2.1 | Fornecimento e montagem de tubagem em PEAD, PN10, fabricado com resina PE100 segundo a norma EN12201/ISO4427, de cor preta com 4 listas de cor azul, incluindo todos os trabalhos acessórios e ensaios de estanquidade necessários à sua correta montagem e funcionamento, nos seguintes diâmetros:
| 19.a.3705.01.2.1.3 | Ø 63 mm | 39.81 | ml |  | 0
| 19.a.3705.01.2.2 | Fornecimento e montagem de tubagem em PEAD, PN16, fabricado com resina PE100RD segundo a norma EN12201/ISO4427, de cor preta com 4 listas de cor azul, incluindo todos os trabalhos acessórios e ensaios de estanquidade necessários à sua correta montagem e funcionamento, nos seguintes diâmetros:
| 19.a.3705.01.2.2.1 | Ø 90 mm | 788.55 | ml |  | 0
| 19.a.3705.01.2.2.2 | Ø 110 mm | 90.51 | ml |  | 0
| 19.a.3705.01.2.3 | Fornecimento e montagem de tubagem em PEAD, PN16, fabricado com resina PE100 segundo a norma EN12201/ISO4427, de cor preta com 4 listas de cor azul, incluindo todos os trabalhos acessórios e ensaios de estanquidade necessários à sua correta montagem e funcionamento, nos seguintes diâmetros:
| 19.a.3705.01.2.3.1 | Ø 125 mm | 279.38 | ml |  | 0
| 19.a.3705.01.2.3.2 | Ø 200 mm | 868.03 | ml |  | 0
| 19.a.3705.01.2.3.4 | Ø 315 mm | 879.81 | ml |  | 0
| 19.a.3705.01.2.5 | Fornecimento e assentamento de tês flangeados em ferro fundido dúctil, produzidos segundo as normas EN545, ISO 2531, PN16, com proteção anticorrosiva em resina epóxi segundo a norma 14901, incluindo todos os trabalhos e acessórios necessários à sua correta montagem e funcionamento.
| 19.a.3705.01.2.5.1 | Ø 80 x 80 mm | 4 | un |  | 0
| 19.a.3705.01.2.5.5 | Ø 125 x 80 mm | 3 | un |  | 0
| 19.a.3705.01.2.5.7 | Ø 125 x 125 mm | 1 | un |  | 0
| 19.a.3705.01.2.5.9 | Ø 200 x 80 mm | 5 | un |  | 0
| 19.a.3705.01.2.5.10 | Ø 200 x 100 mm | 1 | un |  | 0
| 19.a.3705.01.2.5.11 | Ø 200 x 125 mm | 2 | un |  | 0
| 19.a.3705.01.2.5.14 | Ø 250 x 250 mm | 1 | un |  | 0
| 19.a.3705.01.2.5.15 | Ø 300 x 80 mm | 1 | un |  | 0
| 19.a.3705.01.2.5.16 | Ø 300 x 100 mm | 3 | un |  | 0
| 19.a.3705.01.2.5.18 | Ø 300 x 200 mm | 1 | un |  | 0
| 19.a.3705.01.2.5.19 | Ø 300 x 250 mm | 1 | un |  | 0
| 19.a.3705.01.2.6 | Fornecimento e assentamento de válvulas de cunha flangeadas, do tipo E2, em ferro fundido dúctil, produzidas segundo as normas EN 1171, EN 1074-1 e EN 1074-2, PN16, com proteção anticorrosiva em resina epóxi, incluindo dado, campânula, haste de extensão telescópica e cabeça móvel quadrada em ferro fundido dúctil bem como todos os trabalhos e acessórios necessários à sua correta montagem e funcionamento.
| 19.a.3705.01.2.6.2 | Ø 80 mm | 8 | un |  | 0
| 19.a.3705.01.2.6.3 | Ø 100 mm | 4 | un |  | 0
| 19.a.3705.01.2.6.4 | Ø 125 mm | 2 | un |  | 0
| 19.a.3705.01.2.6.6 | Ø 200 mm | 10 | un |  | 0
| 19.a.3705.01.2.6.7 | Ø 250 mm | 1 | un |  | 0
| 19.a.3705.01.2.6.8 | Ø 300 mm | 6 | un |  | 0
| 19.a.3705.01.2.7 | Fornecimento e assentamento de curvas flangeadas, em ferro fundido dúctil, produzidas segundo as normas EN545, ISO 2531, PN16, com proteção anticorrosiva em resina epóxi segundo a norma 14901, incluindo todos os trabalhos e acessórios necessários à sua correta montagem e funcionamento.
| 19.a.3705.01.2.7.1 | Curvas a 45º:
| 19.a.3705.01.2.7.1.2 | Ø 125 mm | 1 | un |  | 0
| 19.a.3705.01.2.7.1.3 | Ø 200 mm | 1 | un |  | 0
| 19.a.3705.01.2.7.1.5 | Ø 300 mm | 2 | un |  | 0
| 19.a.3705.01.2.7.2 | Curvas a 90º:
| 19.a.3705.01.2.7.2.4 | Ø 125 mm | 1 | un |  | 0
| 19.a.3705.01.2.7.2.6 | Ø 300 mm | 4 | un |  | 0
| 19.a.3705.01.2.8 | Fornecimento e assentamento de curvas flangeadas, em ferro fundido dúctil (PEAD / PVC), produzidas segundo as normas EN545, ISO 2531, PN16, com proteção anticorrosiva em resina epóxi segundo a norma 14901, incluindo todos os trabalhos e acessórios necessários à sua correta montagem e funcionamento.
| 19.a.3705.01.2.8.1 | Curvas a 45º:
| 19.a.3705.01.2.8.1.1 | Ø 80 mm | 1 | un |  | 0
| 19.a.3705.01.2.8.1.2 | Ø 100 mm | 2 | un |  | 0
| 19.a.3705.01.2.8.1.3 | Ø 300 mm | 1 | un |  | 0
| 19.a.3705.01.2.8.2 | Curvas a 90º:
| 19.a.3705.01.2.8.2.3 | Ø 300 mm | 1 | un |  | 0
| 19.a.3705.01.2.9 | Fornecimento e assentamento de cones de redução flangeados, em ferro fundido dúctil, produzidos segundo as normas EN545, ISO 2531, PN16, com proteção anticorrosiva em resina epóxi segundo a norma 14901, incluindo todos os trabalhos e acessórios necessários à sua correta montagem e funcionamento.
| 19.a.3705.01.2.9.4 | Ø 150 x 80 mm | 1 | un |  | 0
| 19.a.3705.01.2.9.8 | Ø 250 x 200 mm | 1 | un |  | 0
| 19.a.3705.01.2.9.9 | Ø 300 x 150 mm | 1 | un |  | 0
| 19.a.3705.01.2.9.10 | Ø 300 x 200 mm | 2 | un |  | 0
| 19.a.3705.01.2.10 | Fornecimento e assentamento de ligador flangeado PVC / FFD, PN16, incluindo todos os trabalhos e acessórios necessários à sua correta montagem e funcionamento.
| 19.a.3705.01.2.10.1 | DN 80-90 | 9 | un |  | 0
| 19.a.3705.01.2.10.2 | DN 100-110 | 3 | un |  | 0
| 19.a.3705.01.2.10.3 | DN 125 | 1 | un |  | 0
| 19.a.3705.01.2.10.4 | DN 200 | 2 | un |  | 0
| 19.a.3705.01.2.10.5 | DN 250 | 4 | un |  | 0
| 19.a.3705.01.2.11 | Fornecimento e assentamento de ligador flangeado / stub end PEAD / FFD, PN 16, incluindo todos os trabalhos e acessórios necessários à sua correta montagem e funcionamento.
| 19.a.3705.01.2.11.2 | DN 80-90 | 14 | un |  | 0
| 19.a.3705.01.2.11.3 | DN 100-110 | 1 | un |  | 0
| 19.a.3705.01.2.11.4 | DN 125 | 10 | un |  | 0
| 19.a.3705.01.2.11.6 | DN 200 | 18 | un |  | 0
| 19.a.3705.01.2.11.8 | DN 300-315 | 12 | un |  | 0
| 19.a.3705.01.2.13 | Fornecimento e colocação de telas de pré-sinalização com a inscrição "ÁGUA" com as seguintes características: material de base: PVC; largura da tela: 300 mm; espessura da tela: 0,06 mm; cor de base: azul; cor de impressão: preto; comprimento da inscrição: 290 mm; largura da inscrição: 60 mm e distância entre inscrições: 200 mm | 2946.09 | ml |  | 0
| 19.a.3705.01.2.14 | Fornecimento e assentamento de flanges cegas
| 19.a.3705.01.2.14.2 | DN 80 | 1 | un |  | 0
| 19.a.3705.01.2.14.3 | DN 250 | 1 | un |  | 0
| 19.a.3705.01.2.15 | Execução de caixa em betão armado, incluindo tampas metálicas, degraus, acessórios e todos os trabalhos necessários, conforme desenho de pormenor, para descarga de fundo.
| 19.a.3705.01.2.15.3 | DN 315 | 3 | un |  | 0
| 19.a.3705.01.2.16 | Fornecimento e assentamento de tubo flangeado para proteção de conduta em FFD
| 19.a.3705.01.2.16.2 | DN 500 | 2 | un |  | 0
| 19.a.3705.01.2.18 | Fornecimento e colocação de junta de desmontagem auto-travada, FFD, PN16, incluindo todos os trabalhos acessórios necessários à sua boa execução.
| 19.a.3705.01.2.18.1 | DN 80 | 7 | un |  | 0
| 19.a.3705.01.2.18.2 | DN 100 | 4 | un |  | 0
| 19.a.3705.01.2.18.3 | DN 125 | 2 | un |  | 0
| 19.a.3705.01.2.18.4 | DN 200 | 13 | un |  | 0
| 19.a.3705.01.2.18.5 | DN 250 | 3 | un |  | 0
| 19.a.3705.01.2.18.6 | DN 300 | 3 | un |  | 0
| 19.a.3705.01.2.19 | Fornecimento e colocação de passa-muros flangeado, FFD, PN16, incluindo todos os trabalhos acessórios necessários à sua boa execução.
| 19.a.3705.01.2.19.1 | DN 80 | 7 | un |  | 0
| 19.a.3705.01.2.19.2 | DN 100 | 4 | un |  | 0
| 19.a.3705.01.2.19.3 | DN 125 | 2 | un |  | 0
| 19.a.3705.01.2.19.4 | DN 200 | 20 | un |  | 0
| 19.a.3705.01.2.19.5 | DN 250 | 3 | un |  | 0
| 19.a.3705.01.2.19.6 | DN 300 | 12 | un |  | 0
| 19.a.3705.01.2.20 | Desativação do troços de condutas. Remoção tubagem de PVC/PEAD/FFD, pertencente a troços a desativar, incluindo transporte dos elementos resultantes a descarga final licenciada e todos os trabalhos complementares.
| 19.a.3705.01.2.20.2 | DN 75 | 87.19 | ml |  | 0
| 19.a.3705.01.2.20.3 | DN 90 | 529.78 | ml |  | 0
| 19.a.3705.01.2.20.4 | DN 110 | 116.28 | ml |  | 0
| 19.a.3705.01.2.20.5 | DN 125 | 249.42 | ml |  | 0
| 19.a.3705.01.2.20.6 | DN 160 | 180.46 | ml |  | 0
| 19.a.3705.01.2.20.7 | DN 200 | 391.98 | ml |  | 0
| 19.a.3705.01.2.20.8 | DN 250 | 59.33 | ml |  | 0
| 19.a.3705.01.2.20.9 | DN 315 | 610.7 | ml |  | 0
| 19.a.3705.01.3 | Marcos de incêndio e respetivos ramais
| 19.a.3705.01.3.1 | Fornecimento e assentamento de marcos de incêndio completos, derrubáveis, de cor vermelha, com flange anti-roubo e tampão storz inviolável, ambos de cor vermelha, de acordo com as características indicadas nas cláusulas técnicas do caderno de encargos, incluindo:
| 19.a.3705.01.3.1.1 | Para conduta de 90 mm | 4 | un |  | 0
| 19.a.3705.01.3.1.3 | Para conduta de 125 mm | 2 | un |  | 0
| 19.a.3705.01.3.1.4 | Para conduta de 200 mm | 2 | un |  | 0
| 19.a.3705.01.3.1.5 | Para conduta de 315 mm | 4 | un |  | 0
| 19.a.3705.01.4 | Ramais de abastecimento de água
| 19.a.3705.01.4.1 | Execução de ramais derivados de conduta de PVC ou PEAD
| 19.a.3705.01.4.1.1 | Incluindo, abraçadeira em FFD PN16, válvula de seccionamento de diâmetro variável em poliacetal PN16 | 46 | un |  | 0
| 19.a.3705.01.4.1.2 | Desativação de ramais. | 615.2 | ml |  | 0
| 19.a.3705.01.5 | Diversos
| 19.a.3705.01.5.1 | Execução de caixa em betão armado, incluindo tampas metálicas, degraus, todos os materiais e trabalhos necessários, conforme desenhos de pormenor | 16 | un |  | 0
| 19.a.3705.01.5.2 | Fornecimento e assentamento de ventosa, incluindo todos os acessórios, construções e trabalhos necessários | 5 | un |  | 0
| 19.a.3705.01.5.3 | Maciços de ancoragem dos acessórios , em betão simples | 45 | un |  | 0
| 19.a.3708.01 | Troço: Estação Devesas - Abastecimento de águas
| 19.a.3708.01.1 | Movimento de terras
| 19.a.3708.01.1.1 | Escavação para abertura de valas para implantação de tubagem, incluindo entivação, rebaixamento do nível freático, se necessário, regularização e compactação do leito da vala e remoção dos produtos escavados.
| 19.a.3708.01.1.1.1 | Em terra compacta (70%) | 285.9 | m³ |  | 0
| 19.a.3708.01.1.1.2 | Em rocha branda (20%) | 81.69 | m³ |  | 0
| 19.a.3708.01.1.1.3 | Em rocha dura (10%) | 40.84 | m³ |  | 0
| 19.a.3708.01.1.2 | Regularização do fundo de valas com almofada de assentamento, numa espessura de 0,10 m, com pó de pedra e aterro com pó de pedra, incluindo calque e recalque até 0,20 m acima do extradorso da tubagem. | 110.63 | m³ |  | 0
| 19.a.3708.01.1.3 | Aterro de valas com terra da própria vala isenta de pedras e raízes, ou de empréstimo se necessário, com calque e recalque, por camadas de 0,20 m de espessura, incluindo rega, para completo enchimento das valas. | 165.36 | m³ |  | 0
| 19.a.3708.01.1.4 | Carga, transporte e descarga de produtos sobrantes a vazadouro, a cargo do adjudicatário, considerando um empolamento de 20%. | 316.61 | m³ |  | 0
| 19.a.3708.01.2 | Tubagem e acessórios
| 19.a.3708.01.2.1 | Fornecimento e montagem de tubagem em PEAD, PN10, fabricado com resina PE100 segundo a norma EN12201/ISO4427, de cor preta com 4 listas de cor azul, incluindo todos os trabalhos acessórios e ensaios de estanquidade necessários à sua correta montagem e funcionamento, nos seguintes diâmetros:
| 19.a.3708.01.2.1.1 | Ø 40 mm | 18.07 | ml |  | 0
| 19.a.3708.01.2.2 | Fornecimento e montagem de tubagem em PEAD, PN16, fabricado com resina PE100RD segundo a norma EN12201/ISO4427, de cor preta com 4 listas de cor azul, incluindo todos os trabalhos acessórios e ensaios de estanquidade necessários à sua correta montagem e funcionamento, nos seguintes diâmetros:
| 19.a.3708.01.2.2.1 | Ø 90 mm | 41.85 | ml |  | 0
| 19.a.3708.01.2.2.2 | Ø 110 mm | 132.58 | ml |  | 0
| 19.a.3708.01.2.4 | Fornecimento, assentamento de tubagem em FFD bem como ensaio de receção, lavagem, desinfeção, ensaios de pressão, confirmação de todos os constrangimentos existentes, nomeadamente redes enterradas, e todos os trabalhos e materiais necessários de acordo com o projeto.
| 19.a.3708.01.2.4.1 | Ø 400 mm | 101.66 | ml |  | 0
| 19.a.3708.01.2.5 | Fornecimento e assentamento de tês flangeados em ferro fundido dúctil, produzidos segundo as normas EN545, ISO 2531, PN16, com proteção anticorrosiva em resina epóxi segundo a norma 14901, incluindo todos os trabalhos e acessórios necessários à sua correta montagem e funcionamento.
| 19.a.3708.01.2.5.3 | Ø 100 x 80 mm | 1 | un |  | 0
| 19.a.3708.01.2.6 | Fornecimento e assentamento de válvulas de cunha flangeadas, do tipo E2, em ferro fundido dúctil, produzidas segundo as normas EN 1171, EN 1074-1 e EN 1074-2, PN16, com proteção anticorrosiva em resina epóxi, incluindo dado, campânula, haste de extensão telescópica e cabeça móvel quadrada em ferro fundido dúctil bem como todos os trabalhos e acessórios necessários à sua correta montagem e funcionamento.
| 19.a.3708.01.2.6.2 | Ø 80 mm | 1 | un |  | 0
| 19.a.3708.01.2.6.3 | Ø 100 mm | 2 | un |  | 0
| 19.a.3708.01.2.7 | Fornecimento e assentamento de curvas flangeadas, em ferro fundido dúctil, produzidas segundo as normas EN545, ISO 2531, PN16, com proteção anticorrosiva em resina epóxi segundo a norma 14901, incluindo todos os trabalhos e acessórios necessários à sua correta montagem e funcionamento.
| 19.a.3708.01.2.7.2 | Curvas a 90º:
| 19.a.3708.01.2.7.2.2 | Ø 80 mm | 1 | un |  | 0
| 19.a.3708.01.2.8 | Fornecimento e assentamento de curvas flangeadas, em ferro fundido dúctil (PEAD / PVC), produzidas segundo as normas EN545, ISO 2531, PN16, com proteção anticorrosiva em resina epóxi segundo a norma 14901, incluindo todos os trabalhos e acessórios necessários à sua correta montagem e funcionamento.
| 19.a.3708.01.2.8.2 | Curvas a 90º:
| 19.a.3708.01.2.8.2.1 | Ø 80 mm | 1 | un |  | 0
| 19.a.3708.01.2.11 | Fornecimento e assentamento de ligador flangeado / stub end PEAD / FFD, PN 16, incluindo todos os trabalhos e acessórios necessários à sua correta montagem e funcionamento.
| 19.a.3708.01.2.11.2 | DN 80-90 | 1 | un |  | 0
| 19.a.3708.01.2.11.3 | DN 100-110 | 3 | un |  | 0
| 19.a.3708.01.2.12 | Fornecimento e assentamento de ligador para tubo PVC / PEAD em FFD , PN 16, incluindo todos os trabalhos e acessórios necessários à sua correta montagem e funcionamento.
| 19.a.3708.01.2.12.2 | DN 110 | 1 | un |  | 0
| 19.a.3708.01.2.13 | Fornecimento e colocação de telas de pré-sinalização com a inscrição "ÁGUA" com as seguintes características: material de base: PVC; largura da tela: 300 mm; espessura da tela: 0,06 mm; cor de base: azul; cor de impressão: preto; comprimento da inscrição: 290 mm; largura da inscrição: 60 mm e distância entre inscrições: 200 mm | 294.16 | ml |  | 0
| 19.a.3708.01.2.17 | Fornecimento e assentamento de tubo flangeado de conduta em FFD (uma flange e ponta lisa)
| 19.a.3708.01.2.17.1 | DN 400 | 2 | un |  | 0
| 19.a.3708.01.2.20 | Desativação do troços de condutas. Remoção tubagem de PVC/PEAD/FFD, pertencente a troços a desativar, incluindo transporte dos elementos resultantes a descarga final licenciada e todos os trabalhos complementares.
| 19.a.3708.01.2.20.3 | DN 90 | 32.36 | ml |  | 0
| 19.a.3708.01.2.20.4 | DN 110 | 135.07 | ml |  | 0
| 19.a.3708.01.2.20.10 | DN 400 | 101.66 | ml |  | 0
| 19.a.3708.01.3 | Marcos de incêndio e respetivos ramais
| 19.a.3708.01.3.1 | Fornecimento e assentamento de marcos de incêndio completos, derrubáveis, de cor vermelha, com flange anti-roubo e tampão storz inviolável, ambos de cor vermelha, de acordo com as características indicadas nas cláusulas técnicas do caderno de encargos, incluindo:
| 19.a.3708.01.3.1.1 | Para conduta de 90 mm | 1 | un |  | 0
| 19.a.3708.01.3.1.3 | Para conduta de 125 mm | 1 | un |  | 0
| 19.a.3708.01.4 | Ramais de abastecimento de água
| 19.a.3708.01.4.1 | Execução de ramais derivados de conduta de PVC ou PEAD
| 19.a.3708.01.4.1.1 | Incluindo, abraçadeira em FFD PN16, válvula de seccionamento de diâmetro variável em poliacetal PN16 | 3 | un |  | 0
| 19.a.3708.01.4.1.2 | Desativação de ramais. | 82.06 | ml |  | 0
| 19.a.3708.01.5 | Diversos
| 19.a.3708.01.5.3 | Maciços de ancoragem dos acessórios , em betão simples | 5 | un |  | 0
| 19.a.3710.01 | Troço: Estação Soares dos Reis - Abastecimento de águas
| 19.a.3710.01.1 | Movimento de terras
| 19.a.3710.01.1.1 | Escavação para abertura de valas para implantação de tubagem, incluindo entivação, rebaixamento do nível freático, se necessário, regularização e compactação do leito da vala e remoção dos produtos escavados.
| 19.a.3710.01.1.1.1 | Em terra compacta (70%) | 169.88 | m³ |  | 0
| 19.a.3710.01.1.1.2 | Em rocha branda (20%) | 48.54 | m³ |  | 0
| 19.a.3710.01.1.1.3 | Em rocha dura (10%) | 24.27 | m³ |  | 0
| 19.a.3710.01.1.2 | Regularização do fundo de valas com almofada de assentamento, numa espessura de 0,10 m, com pó de pedra e aterro com pó de pedra, incluindo calque e recalque até 0,20 m acima do extradorso da tubagem. | 58.56 | m³ |  | 0
| 19.a.3710.01.1.3 | Aterro de valas com terra da própria vala isenta de pedras e raízes, ou de empréstimo se necessário, com calque e recalque, por camadas de 0,20 m de espessura, incluindo rega, para completo enchimento das valas. | 106.49 | m³ |  | 0
| 19.a.3710.01.1.4 | Carga, transporte e descarga de produtos sobrantes a vazadouro, a cargo do adjudicatário, considerando um empolamento de 20%. | 190.9 | m³ |  | 0
| 19.a.3710.01.2 | Tubagem e acessórios
| 19.a.3710.01.2.2 | Fornecimento e montagem de tubagem em PEAD, PN16, fabricado com resina PE100RD segundo a norma EN12201/ISO4427, de cor preta com 4 listas de cor azul, incluindo todos os trabalhos acessórios e ensaios de estanquidade necessários à sua correta montagem e funcionamento, nos seguintes diâmetros:
| 19.a.3710.01.2.2.1 | Ø 90 mm | 162.52 | ml |  | 0
| 19.a.3710.01.2.2.2 | Ø 110 mm | 56.32 | ml |  | 0
| 19.a.3710.01.2.5 | Fornecimento e assentamento de tês flangeados em ferro fundido dúctil, produzidos segundo as normas EN545, ISO 2531, PN16, com proteção anticorrosiva em resina epóxi segundo a norma 14901, incluindo todos os trabalhos e acessórios necessários à sua correta montagem e funcionamento.
| 19.a.3710.01.2.5.3 | Ø 100 x 80 mm | 3 | un |  | 0
| 19.a.3710.01.2.6 | Fornecimento e assentamento de válvulas de cunha flangeadas, do tipo E2, em ferro fundido dúctil, produzidas segundo as normas EN 1171, EN 1074-1 e EN 1074-2, PN16, com proteção anticorrosiva em resina epóxi, incluindo dado, campânula, haste de extensão telescópica e cabeça móvel quadrada em ferro fundido dúctil bem como todos os trabalhos e acessórios necessários à sua correta montagem e funcionamento.
| 19.a.3710.01.2.6.2 | Ø 80 mm | 3 | un |  | 0
| 19.a.3710.01.2.6.3 | Ø 100 mm | 2 | un |  | 0
| 19.a.3710.01.2.7 | Fornecimento e assentamento de curvas flangeadas, em ferro fundido dúctil, produzidas segundo as normas EN545, ISO 2531, PN16, com proteção anticorrosiva em resina epóxi segundo a norma 14901, incluindo todos os trabalhos e acessórios necessários à sua correta montagem e funcionamento.
| 19.a.3710.01.2.7.2 | Curvas a 90º:
| 19.a.3710.01.2.7.2.3 | Ø 100 mm | 1 | un |  | 0
| 19.a.3710.01.2.9 | Fornecimento e assentamento de cones de redução flangeados, em ferro fundido dúctil, produzidos segundo as normas EN545, ISO 2531, PN16, com proteção anticorrosiva em resina epóxi segundo a norma 14901, incluindo todos os trabalhos e acessórios necessários à sua correta montagem e funcionamento.
| 19.a.3710.01.2.9.3 | Ø 125 x 100 mm | 1 | un |  | 0
| 19.a.3710.01.2.10 | Fornecimento e assentamento de ligador flangeado PVC / FFD, PN16, incluindo todos os trabalhos e acessórios necessários à sua correta montagem e funcionamento.
| 19.a.3710.01.2.10.2 | DN 100-110 | 3 | un |  | 0
| 19.a.3710.01.2.10.3 | DN 125 | 1 | un |  | 0
| 19.a.3710.01.2.11 | Fornecimento e assentamento de ligador flangeado / stub end PEAD / FFD, PN 16, incluindo todos os trabalhos e acessórios necessários à sua correta montagem e funcionamento.
| 19.a.3710.01.2.11.2 | DN 80-90 | 6 | un |  | 0
| 19.a.3710.01.2.11.3 | DN 100-110 | 3 | un |  | 0
| 19.a.3710.01.2.12 | Fornecimento e assentamento de ligador para tubo PVC / PEAD em FFD , PN 16, incluindo todos os trabalhos e acessórios necessários à sua correta montagem e funcionamento.
| 19.a.3710.01.2.12.1 | DN 80 | 1 | un |  | 0
| 19.a.3710.01.2.12.2 | DN 110 | 1 | un |  | 0
| 19.a.3710.01.2.13 | Fornecimento e colocação de telas de pré-sinalização com a inscrição "ÁGUA" com as seguintes características: material de base: PVC; largura da tela: 300 mm; espessura da tela: 0,06 mm; cor de base: azul; cor de impressão: preto; comprimento da inscrição: 290 mm; largura da inscrição: 60 mm e distância entre inscrições: 200 mm | 218.84 | ml |  | 0
| 19.a.3710.01.2.14 | Fornecimento e assentamento de flanges cegas
| 19.a.3710.01.2.14.2 | DN 80 | 2 | un |  | 0
| 19.a.3710.01.2.20 | Desativação do troços de condutas. Remoção tubagem de PVC/PEAD/FFD, pertencente a troços a desativar, incluindo transporte dos elementos resultantes a descarga final licenciada e todos os trabalhos complementares.
| 19.a.3710.01.2.20.3 | DN 90 | 49.03 | ml |  | 0
| 19.a.3710.01.2.20.4 | DN 110 | 78.23 | ml |  | 0
| 19.a.3710.01.3 | Marcos de incêndio e respetivos ramais
| 19.a.3710.01.3.1 | Fornecimento e assentamento de marcos de incêndio completo, derrubáveis, de cor vermelha, com flange anti-roubo e tampão storz inviolável, ambos de cor vermelha, de acordo com as características indicadas nas cláusulas técnicas do caderno de encargos, incluindo:
| 19.a.3710.01.3.1.1 | Para conduta de 90 mm | 1 | un |  | 0
| 19.a.3710.01.4 | Ramais de abastecimento de água
| 19.a.3710.01.4.1 | Execução de ramais derivados de conduta de PVC ou PEAD
| 19.a.3710.01.4.1.1 | Incluindo, abraçadeira em FFD PN16, válvula de seccionamento de diâmetro variável em poliacetal PN16 | 2 | un |  | 0
| 19.a.3710.01.4.1.2 | Desativação de ramais. | 51.51 | ml |  | 0
| 19.a.3710.01.5 | Diversos
| 19.a.3710.01.5.3 | Maciços de ancoragem dos acessórios , em betão simples | 6 | un |  | 0
| 19.a.3712.01 | Troço: Estação Santo Ovídeo (LH) - Abastecimento de águas
| 19.a.3712.01.1 | Movimento de terras
| 19.a.3712.01.1.1 | Escavação para abertura de valas para implantação de tubagem, incluindo entivação, rebaixamento do nível freático, se necessário, regularização e compactação do leito da vala e remoção dos produtos escavados.
| 19.a.3712.01.1.1.1 | Em terra compacta (70%) | 362.55 | m³ |  | 0
| 19.a.3712.01.1.1.2 | Em rocha branda (20%) | 103.59 | m³ |  | 0
| 19.a.3712.01.1.1.3 | Em rocha dura (10%) | 51.79 | m³ |  | 0
| 19.a.3712.01.1.2 | Regularização do fundo de valas com almofada de assentamento, numa espessura de 0,10 m, com pó de pedra e aterro com pó de pedra, incluindo calque e recalque até 0,20 m acima do extradorso da tubagem. | 140.11 | m³ |  | 0
| 19.a.3712.01.1.3 | Aterro de valas com terra da própria vala isenta de pedras e raízes, ou de empréstimo se necessário, com calque e recalque, por camadas de 0,20 m de espessura, incluindo rega, para completo enchimento das valas. | 212.03 | m³ |  | 0
| 19.a.3712.01.1.4 | Carga, transporte e descarga de produtos sobrantes a vazadouro, a cargo do adjudicatário, considerando um empolamento de 20%. | 400.64 | m³ |  | 0
| 19.a.3712.01.2 | Tubagem e acessórios
| 19.a.3712.01.2.2 | Fornecimento e montagem de tubagem em PEAD, PN16, fabricado com resina PE100RD segundo a norma EN12201/ISO4427, de cor preta com 4 listas de cor azul, incluindo todos os trabalhos acessórios e ensaios de estanquidade necessários à sua correta montagem e funcionamento, nos seguintes diâmetros:
| 19.a.3712.01.2.2.1 | Ø 90 mm | 62.25 | ml |  | 0
| 19.a.3712.01.2.3 | Fornecimento e montagem de tubagem em PEAD, PN16, fabricado com resina PE100 segundo a norma EN12201/ISO4427, de cor preta com 4 listas de cor azul, incluindo todos os trabalhos acessórios e ensaios de estanquidade necessários à sua correta montagem e funcionamento, nos seguintes diâmetros:
| 19.a.3712.01.2.3.1 | Ø 125 mm | 134.06 | ml |  | 0
| 19.a.3712.01.2.3.3 | Ø 250 mm | 67.18 | ml |  | 0
| 19.a.3712.01.2.3.4 | Ø 315 mm | 115.47 | ml |  | 0
| 19.a.3712.01.2.5 | Fornecimento e assentamento de tês flangeados em ferro fundido dúctil, produzidos segundo as normas EN545, ISO 2531, PN16, com proteção anticorrosiva em resina epóxi segundo a norma 14901, incluindo todos os trabalhos e acessórios necessários à sua correta montagem e funcionamento.
| 19.a.3712.01.2.5.7 | Ø 125 x 125 mm | 3 | un |  | 0
| 19.a.3712.01.2.5.13 | Ø 250 x 150 mm | 1 | un |  | 0
| 19.a.3712.01.2.5.15 | Ø 300 x 80 mm | 1 | un |  | 0
| 19.a.3712.01.2.5.17 | Ø 300 x 150 mm | 1 | un |  | 0
| 19.a.3712.01.2.6 | Fornecimento e assentamento de válvulas de cunha flangeadas, do tipo E2, em ferro fundido dúctil, produzidas segundo as normas EN 1171, EN 1074-1 e EN 1074-2, PN16, com proteção anticorrosiva em resina epóxi, incluindo dado, campânula, haste de extensão telescópica e cabeça móvel quadrada em ferro fundido dúctil bem como todos os trabalhos e acessórios necessários à sua correta montagem e funcionamento.
| 19.a.3712.01.2.6.2 | Ø 80 mm | 2 | un |  | 0
| 19.a.3712.01.2.6.4 | Ø 125 mm | 7 | un |  | 0
| 19.a.3712.01.2.6.7 | Ø 250 mm | 2 | un |  | 0
| 19.a.3712.01.2.6.8 | Ø 300 mm | 2 | un |  | 0
| 19.a.3712.01.2.7 | Fornecimento e assentamento de curvas flangeadas, em ferro fundido dúctil, produzidas segundo as normas EN545, ISO 2531, PN16, com proteção anticorrosiva em resina epóxi segundo a norma 14901, incluindo todos os trabalhos e acessórios necessários à sua correta montagem e funcionamento.
| 19.a.3712.01.2.7.1 | Curvas a 45º:
| 19.a.3712.01.2.7.1.4 | Ø 250 mm | 1 | un |  | 0
| 19.a.3712.01.2.7.1.5 | Ø 300 mm | 4 | un |  | 0
| 19.a.3712.01.2.7.2 | Curvas a 90º:
| 19.a.3712.01.2.7.2.2 | Ø 80 mm | 2 | un |  | 0
| 19.a.3712.01.2.7.2.4 | Ø 125 mm | 3 | un |  | 0
| 19.a.3712.01.2.7.2.5 | Ø 200 mm | 1 | un |  | 0
| 19.a.3712.01.2.7.2.6 | Ø 300 mm | 1 | un |  | 0
| 19.a.3712.01.2.9 | Fornecimento e assentamento de cones de redução flangeados, em ferro fundido dúctil, produzidos segundo as normas EN545, ISO 2531, PN16, com proteção anticorrosiva em resina epóxi segundo a norma 14901, incluindo todos os trabalhos e acessórios necessários à sua correta montagem e funcionamento.
| 19.a.3712.01.2.9.5 | Ø 150 x 125 mm | 2 | un |  | 0
| 19.a.3712.01.2.9.7 | Ø 250 x 150 mm | 1 | un |  | 0
| 19.a.3712.01.2.9.11 | Ø 300 x 250 mm | 1 | un |  | 0
| 19.a.3712.01.2.10 | Fornecimento e assentamento de ligador flangeado PVC / FFD, PN16, incluindo todos os trabalhos e acessórios necessários à sua correta montagem e funcionamento.
| 19.a.3712.01.2.10.1 | DN 80-90 | 1 | un |  | 0
| 19.a.3712.01.2.10.3 | DN 125 | 2 | un |  | 0
| 19.a.3712.01.2.10.5 | DN 250 | 1 | un |  | 0
| 19.a.3712.01.2.11 | Fornecimento e assentamento de ligador flangeado / stub end PEAD / FFD, PN 16, incluindo todos os trabalhos e acessórios necessários à sua correta montagem e funcionamento.
| 19.a.3712.01.2.11.2 | DN 80-90 | 2 | un |  | 0
| 19.a.3712.01.2.11.4 | DN 125 | 9 | un |  | 0
| 19.a.3712.01.2.11.7 | DN 250 | 2 | un |  | 0
| 19.a.3712.01.2.11.8 | DN 300-315 | 3 | un |  | 0
| 19.a.3712.01.2.12 | Fornecimento e assentamento de ligador para tubo PVC / PEAD em FFD , PN 16, incluindo todos os trabalhos e acessórios necessários à sua correta montagem e funcionamento.
| 19.a.3712.01.2.12.1 | DN 80 | 1 | un |  | 0
| 19.a.3712.01.2.12.3 | DN 125 | 1 | un |  | 0
| 19.a.3712.01.2.12.4 | DN 315 | 1 | un |  | 0
| 19.a.3712.01.2.13 | Fornecimento e colocação de telas de pré-sinalização com a inscrição "ÁGUA" com as seguintes características: material de base: PVC; largura da tela: 300 mm; espessura da tela: 0,06 mm; cor de base: azul; cor de impressão: preto; comprimento da inscrição: 290 mm; largura da inscrição: 60 mm e distância entre inscrições: 200 mm | 378.96 | ml |  | 0
| 19.a.3712.01.2.14 | Fornecimento e assentamento de flanges cegas
| 19.a.3712.01.2.14.2 | DN 80 | 2 | un |  | 0
| 19.a.3712.01.2.18 | Fornecimento e colocação de junta de desmontagem auto-travada, FFD, PN16, incluindo todos os trabalhos acessórios necessários à sua boa execução.
| 19.a.3712.01.2.18.1 | DN 80 | 1 | un |  | 0
| 19.a.3712.01.2.18.3 | DN 125 | 1 | un |  | 0
| 19.a.3712.01.2.18.5 | DN 250 | 2 | un |  | 0
| 19.a.3712.01.2.18.6 | DN 300 | 2 | un |  | 0
| 19.a.3712.01.2.19 | Fornecimento e colocação de passa-muros flangeado, FFD, PN16, incluindo todos os trabalhos acessórios necessários à sua boa execução.
| 19.a.3712.01.2.19.1 | DN 80 | 1 | un |  | 0
| 19.a.3712.01.2.19.3 | DN 125 | 2 | un |  | 0
| 19.a.3712.01.2.19.5 | DN 250 | 3 | un |  | 0
| 19.a.3712.01.2.19.6 | DN 300 | 3 | un |  | 0
| 19.a.3712.01.2.20 | Desativação do troços de condutas. Remoção tubagem de PVC/PEAD/FFD, pertencente a troços a desativar, incluindo transporte dos elementos resultantes a descarga final licenciada e todos os trabalhos complementares.
| 19.a.3712.01.2.20.3 | DN 90 | 11.7 | ml |  | 0
| 19.a.3712.01.2.20.5 | DN 125 | 106.47 | ml |  | 0
| 19.a.3712.01.2.20.8 | DN 250 | 64.93 | ml |  | 0
| 19.a.3712.01.2.20.9 | DN 315 | 123.62 | ml |  | 0
| 19.a.3712.01.4 | Ramais de abastecimento de água
| 19.a.3712.01.4.1 | Execução de ramais derivados de conduta de PVC ou PEAD
| 19.a.3712.01.4.1.1 | Incluindo, abraçadeira em FFD PN16, válvula de seccionamento de diâmetro variável em poliacetal PN16 | 13 | un |  | 0
| 19.a.3712.01.4.1.2 | Desativação de ramais. | 342.78 | ml |  | 0
| 19.a.3712.01.5 | Diversos
| 19.a.3712.01.5.1 | Execução de caixa em betão armado, incluindo tampas metálicas, degraus, todos os materiais e trabalhos necessários, conforme desenhos de pormenor | 3 | un |  | 0
| 19.a.3712.01.5.3 | Maciços de ancoragem dos acessórios , em betão simples | 23 | un |  | 0
| 19.b | ÁGUAS RESIDUAIS PLUVIAIS |  |  |  | 0
| 19.b.3503.01 | Troço: Casa da Música (LH) / Campo Alegre - PEV1 e PE2 - Águas Residuais Pluviais
| 19.b.3503.01.1 | Movimento de terras
| 19.b.3503.01.1.1 | Escavação para abertura de valas para implantação de tubagem, incluindo entivação, rebaixamento do nível freático, se necessário, regularização e compactação do leito da vala e remoção dos produtos escavados.
| 19.b.3503.01.1.1.1 | Em terra compacta (70%) | 45.88 | m³ |  | 0
| 19.b.3503.01.1.1.2 | Em rocha branda (20%) | 13.11 | m³ |  | 0
| 19.b.3503.01.1.1.3 | Em rocha dura (10%) | 6.55 | m³ |  | 0
| 19.b.3503.01.1.2 | Proteção da tubagem com terras cirandadas, incluindo almofada de assentamento, numa espessura de 0,10 m, calque e recalque até 0,20 m acima do extradorso da tubagem com terras cirandadas, de empréstimo se necessário. | 23.56 | m³ |  | 0
| 19.b.3503.01.1.3 | Aterro de valas com terras da própria vala isenta de pedras e raízes, ou de empréstimo se necessário, com calque e recalque, por camadas de 0,20 m de espessura, incluindo rega, para enchimento das valas até cerca de 0,20 m do pavimento, com terras de empréstimo, se necessário. | 21.06 | m³ |  | 0
| 19.b.3503.01.1.4 | Carga, transporte e descarga de produtos sobrantes a vazadouro, a cargo do adjudicatário, considerando um empolamento de 20%. | 44.48 | m³ |  | 0
| 19.b.3503.01.2 | Tubagem e acessórios
| 19.b.3503.01.2.1 | Assentamento de tubagem, assente e ensaiada, incluindo juntas, carga, transporte e descarga dos materiais e mão de obra necessária para a execução da tarefa.
| 19.b.3503.01.2.1.1 | PPc SN8
| 19.b.3503.01.2.1.1.1 | DN 200 mm | 14.37 | ml |  | 0
| 19.b.3503.01.2.1.2 | Betão armado Classe IV
| 19.b.3503.01.2.1.2.1 | DN 300 mm | 108.44 | ml |  | 0
| 19.b.3503.01.2.1.3 | PVC
| 19.b.3503.01.2.1.3.1 | DN 200 mm | 14.37 | ml |  | 0
| 19.b.3503.01.2.6 | Fornecimento e colocação de telas de pré-sinalização com a inscrição "ÁGUAS PLUVIAIS" com as seguintes características: material de base: PVC; largura da tela: 300 mm; espessura da tela: 0,06 mm; cor de base: castanho; cor de impressão: preto; comprimento da inscrição: 290 mm; largura da inscrição: 60 mm; distância entre inscrições: 200 mm. | 122.81 | ml |  | 0
| 19.b.3503.01.3 | Construção de câmara
| 19.b.3503.01.3.2 | Diâmetros iguais ou superiores a 500 mm
| 19.b.3503.01.3.2.1 | Construção de câmaras de visita conforme pormenor desenhado, sem queda ou com queda suave inferior a 0,60m, para tubagem de diâmetro igual ou superior a 500 mm, construídas em betão armado encimadas por laje em betão armado com abertura excêntrica, incluindo soleiras em betão de 250 kg/m3 , sobre camada de brita e betão C16/20 armado com malhasol AQ 50, com 0,20 m e 0,10 m de espessura, respetivamente
| 19.b.3503.01.3.2.1.1 | Até 5,00 m | 5 | un |  | 0
| 19.b.3503.01.3.2.4 | Reabilitação de caixas de visita existentes, incluindo execução de furo, selagem de ligações, degraus metálicos NP8, caneluras e respetivos acabamentos, nomeadamente reboco de paredes e caneluras com argamassa de cimento com 0,02 m de espessura, queimada à colher.
| 19.b.3503.01.3.2.4.1 | Até 5,00 m | 4 | un |  | 0
| 19.b.3503.01.3.3 | Fornecimento e construção de sumidouros com grelha, de acordo com pormenor desenhado. | 8 | un |  | 0
| 19.b.3503.01.4 | Demolição de elementos do sistema de águas residuais pluviais existente
| 19.b.3503.01.4.1 | Demolição de elementos do sistema de drenagem existente, incluindo transporte dos elementos resultantes a descarga final licenciada e todos os trabalhos complementares.
| 19.b.3503.01.4.1.1 | Coletores em materiais diversos ( PVC/PPc/BS/BA)
| 19.b.3503.01.4.1.1.3 | DN 200 | 21.8 | ml |  | 0
| 19.b.3503.01.4.1.1.5 | DN 300 | 5.81 | ml |  | 0
| 19.b.3503.01.4.1.1.14 | Indeterminado | 56.17 | ml |  | 0
| 19.b.3503.01.4.1.3 | Caixas de visita ou queda | 1 | un |  | 0
| 19.b.3503.01.4.1.6 | Sumidouros, sarjetas, caixas de receção, ligação ou derivação | 8 | un |  | 0
| 19.b.3504.01 | Troço: Estação Campo Alegre - Águas Residuais Pluviais
| 19.b.3504.01.1 | Movimento de terras
| 19.b.3504.01.1.1 | Escavação para abertura de valas para implantação de tubagem, incluindo entivação, rebaixamento do nível freático, se necessário, regularização e compactação do leito da vala e remoção dos produtos escavados.
| 19.b.3504.01.1.1.1 | Em terra compacta (70%) | 1392.01 | m³ |  | 0
| 19.b.3504.01.1.1.2 | Em rocha branda (20%) | 397.72 | m³ |  | 0
| 19.b.3504.01.1.1.3 | Em rocha dura (10%) | 198.86 | m³ |  | 0
| 19.b.3504.01.1.2 | Proteção da tubagem com terras cirandadas, incluindo almofada de assentamento, numa espessura de 0,10 m, calque e recalque até 0,20 m acima do extradorso da tubagem com terras cirandadas, de empréstimo se necessário. | 304.65 | m³ |  | 0
| 19.b.3504.01.1.3 | Aterro de valas com terras da própria vala isenta de pedras e raízes, ou de empréstimo se necessário, com calque e recalque, por camadas de 0,20 m de espessura, incluindo rega, para enchimento das valas até cerca de 0,20 m do pavimento, com terras de empréstimo, se necessário. | 1600.35 | m³ |  | 0
| 19.b.3504.01.1.4 | Carga, transporte e descarga de produtos sobrantes a vazadouro, a cargo do adjudicatário, considerando um empolamento de 20%. | 388.24 | m³ |  | 0
| 19.b.3504.01.2 | Tubagem e acessórios
| 19.b.3504.01.2.1 | Assentamento de tubagem, assente e ensaiada, incluindo juntas, carga, transporte e descarga dos materiais e mão de obra necessária para a execução da tarefa.
| 19.b.3504.01.2.1.2 | Betão armado Classe IV
| 19.b.3504.01.2.1.2.1 | DN 300 mm | 124.59 | ml |  | 0
| 19.b.3504.01.2.1.2.2 | DN 400 mm | 132.44 | ml |  | 0
| 19.b.3504.01.2.1.2.3 | DN 600 mm | 192.48 | ml |  | 0
| 19.b.3504.01.2.1.2.4 | DN 800 mm | 20.33 | ml |  | 0
| 19.b.3504.01.2.1.2.5 | DN 900 mm | 14.62 | ml |  | 0
| 19.b.3504.01.2.1.2.6 | DN 1000 mm | 74.19 | ml |  | 0
| 19.b.3504.01.2.1.4 | FFD
| 19.b.3504.01.2.1.4.3 | DN 1000 mm | 15.52 | ml |  | 0
| 19.b.3504.01.2.6 | Fornecimento e colocação de telas de pré-sinalização com a inscrição "ÁGUAS PLUVIAIS" com as seguintes características: material de base: PVC; largura da tela: 300 mm; espessura da tela: 0,06 mm; cor de base: castanho; cor de impressão: preto; comprimento da inscrição: 290 mm; largura da inscrição: 60 mm; distância entre inscrições: 200 mm. | 574.17 | ml |  | 0
| 19.b.3504.01.3 | Construção de câmara
| 19.b.3504.01.3.1 | Diâmetros iguais ou inferiores a 400 mm
| 19.b.3504.01.3.1.1 | Construção de câmaras de visita, sem queda ou com queda suave inferior a 0,60m, incluindo tampa em ferro fundido do modelo municipal da Classe D400 com diâmetro útil de 600 mm, com a inscrição "PLUVIAIS", degraus metálicos NP8 e todos os trabalhos necessários e transporte a vazadouro certificado dos produtos sobrantes carga e eventual indemnização por depósito.
| 19.b.3504.01.3.1.1.1 | Até 2,00 m | 2 | un |  | 0
| 19.b.3504.01.3.1.4 | Reabilitação de caixas de visita existentes, incluindo execução de furo, selagem de ligações, degraus metálicos NP8, caneluras e respetivos acabamentos, nomeadamente reboco de paredes e caneluras com argamassa de cimento com 0,02 m de espessura, queimada à colher.
| 19.b.3504.01.3.1.4.1 | Até 5,00 m | 2 | un |  | 0
| 19.b.3504.01.3.2 | Diâmetros iguais ou superiores a 500 mm
| 19.b.3504.01.3.2.1 | Construção de câmaras de visita conforme pormenor desenhado, sem queda ou com queda suave inferior a 0,60m, para tubagem de diâmetro igual ou superior a 500 mm, construídas em betão armado encimadas por laje em betão armado com abertura excêntrica, incluindo soleiras em betão de 250 kg/m3 , sobre camada de brita e betão C16/20 armado com malhasol AQ 50, com 0,20 m e 0,10 m de espessura, respetivamente
| 19.b.3504.01.3.2.1.1 | Até 2,00 m | 3 | un |  | 0
| 19.b.3504.01.3.2.1.2 | De 2,01 m a 5,00m | 9 | un |  | 0
| 19.b.3504.01.3.2.4 | Reabilitação de caixas de visita existentes, incluindo execução de furo, selagem de ligações, degraus metálicos NP8, caneluras e respetivos acabamentos, nomeadamente reboco de paredes e caneluras com argamassa de cimento com 0,02 m de espessura, queimada à colher.
| 19.b.3504.01.3.2.4.1 | Até 5,00 m | 1 | un |  | 0
| 19.b.3504.01.3.3 | Fornecimento e construção de sumidouros com grelha, de acordo com pormenor desenhado. | 8 | un |  | 0
| 19.b.3504.01.4 | Demolição de elementos do sistema de águas residuais pluviais existente
| 19.b.3504.01.4.1 | Demolição de elementos do sistema de drenagem existente, incluindo transporte dos elementos resultantes a descarga final licenciada e todos os trabalhos complementares.
| 19.b.3504.01.4.1.1 | Coletores em materiais diversos ( PVC/PPc/BS/BA)
| 19.b.3504.01.4.1.1.5 | DN 300 | 152.15 | ml |  | 0
| 19.b.3504.01.4.1.1.7 | DN 400 | 76.44 | ml |  | 0
| 19.b.3504.01.4.1.1.9 | DN 600 | 85.41 | ml |  | 0
| 19.b.3504.01.4.1.1.11 | DN 800 | 103.04 | ml |  | 0
| 19.b.3504.01.4.1.1.14 | Indeterminado | 87.41 | ml |  | 0
| 19.b.3504.01.4.1.3 | Caixas de visita ou queda | 21 | un |  | 0
| 19.b.3504.01.4.1.5 | Caixas cegas | 1 | un |  | 0
| 19.b.3504.01.4.1.6 | Sumidouros, sarjetas, caixas de receção, ligação ou derivação | 15 | un |  | 0
| 19.b.3701.01 | Troço: Ponte / Arrábida - Águas Residuais Pluviais
| 19.b.3701.01.4 | Demolição de elementos do sistema de águas residuais pluviais existente
| 19.b.3701.01.4.1 | Demolição de elementos do sistema de drenagem existente, incluindo transporte dos elementos resultantes a descarga final licenciada e todos os trabalhos complementares.
| 19.b.3701.01.4.1.1 | Coletores em materiais diversos ( PVC/PPc/BS/BA)
| 19.b.3701.01.4.1.1.7 | DN 400 | 23.08 | ml |  | 0
| 19.b.3701.01.4.1.1.9 | DN 600 | 32.51 | ml |  | 0
| 19.b.3701.01.4.1.2 | Coletores de ramal
| 19.b.3701.01.4.1.2.3 | DN 300 | 8.61 | ml |  | 0
| 19.b.3701.01.4.1.3 | Caixas de visita ou queda | 1 | un |  | 0
| 19.b.3701.01.4.1.6 | Sumidouros, sarjetas, caixas de receção, ligação ou derivação | 15 | un |  | 0
| 19.b.3701.01.4.1.7 | Valetas e valas revestidas | 562.3 | ml |  | 0
| 19.b.3701.01.4.1.8 | Caleira com rasgo superior em contínuo | 197.49 | ml |  | 0
| 19.b.3703.01 | Troço: Arrábida / Candal - Águas Residuais Pluviais
| 19.b.3703.01.4 | Demolição de elementos do sistema de águas residuais pluviais existente
| 19.b.3703.01.4.1 | Demolição de elementos do sistema de drenagem existente, incluindo transporte dos elementos resultantes a descarga final licenciada e todos os trabalhos complementares.
| 19.b.3703.01.4.1.1 | Coletores em materiais diversos ( PVC/PPc/BS/BA)
| 19.b.3703.01.4.1.1.1 | DN 110 | 50.05 | ml |  | 0
| 19.b.3703.01.4.1.1.2 | DN 160 | 53.15 | ml |  | 0
| 19.b.3703.01.4.1.1.3 | DN 200 | 70.9 | ml |  | 0
| 19.b.3703.01.4.1.1.4 | DN 250 | 42.3 | ml |  | 0
| 19.b.3703.01.4.1.1.5 | DN 300 | 99.93 | ml |  | 0
| 19.b.3703.01.4.1.1.6 | DN 315 | 38.75 | ml |  | 0
| 19.b.3703.01.4.1.1.7 | DN 400 | 758.52 | ml |  | 0
| 19.b.3703.01.4.1.1.8 | DN 500 | 719.42 | ml |  | 0
| 19.b.3703.01.4.1.1.10 | DN 630 | 68.17 | ml |  | 0
| 19.b.3703.01.4.1.1.11 | DN 800 | 34.4 | ml |  | 0
| 19.b.3703.01.4.1.1.12 | DN 1000 | 13.5 | ml |  | 0
| 19.b.3703.01.4.1.1.13 | DN 1800 | 112.21 | ml |  | 0
| 19.b.3703.01.4.1.1.14 | Indeterminado | 270.94 | ml |  | 0
| 19.b.3703.01.4.1.2 | Coletores de ramal
| 19.b.3703.01.4.1.2.1 | DN 200 | 34.15 | ml |  | 0
| 19.b.3703.01.4.1.2.2 | DN 250 | 139.71 | ml |  | 0
| 19.b.3703.01.4.1.2.3 | DN 300 | 504.65 | ml |  | 0
| 19.b.3703.01.4.1.3 | Caixas de visita ou queda | 56 | un |  | 0
| 19.b.3703.01.4.1.4 | Caixas de ramal | 1 | un |  | 0
| 19.b.3703.01.4.1.5 | Caixas cegas | 3 | un |  | 0
| 19.b.3703.01.4.1.6 | Sumidouros, sarjetas, caixas de receção, ligação ou derivação | 119 | un |  | 0
| 19.b.3703.01.4.1.7 | Valetas e valas revestidas | 1068.64 | ml |  | 0
| 19.b.3703.01.4.1.9 | Caleira com grelha metálica. | 76 | ml |  | 0
| 19.b.3705.01 | Troço: Candal / Rotunda - Águas Residuais Pluviais
| 19.b.3705.01.4 | Demolição de elementos do sistema de águas residuais pluviais existente
| 19.b.3705.01.4.1 | Demolição de elementos do sistema de drenagem existente, incluindo transporte dos elementos resultantes a descarga final licenciada e todos os trabalhos complementares.
| 19.b.3705.01.4.1.1 | Coletores em materiais diversos ( PVC/PPc/BS/BA)
| 19.b.3705.01.4.1.1.2 | DN 160 | 10.58 | ml |  | 0
| 19.b.3705.01.4.1.1.3 | DN 200 | 32.07 | ml |  | 0
| 19.b.3705.01.4.1.1.4 | DN 250 | 53.14 | ml |  | 0
| 19.b.3705.01.4.1.1.5 | DN 300 | 56.61 | ml |  | 0
| 19.b.3705.01.4.1.1.6 | DN 315 | 52.4 | ml |  | 0
| 19.b.3705.01.4.1.1.7 | DN 400 | 1358.75 | ml |  | 0
| 19.b.3705.01.4.1.1.8 | DN 500 | 189.57 | ml |  | 0
| 19.b.3705.01.4.1.1.9 | DN 600 | 73.89 | ml |  | 0
| 19.b.3705.01.4.1.1.10 | DN 630 | 93.37 | ml |  | 0
| 19.b.3705.01.4.1.1.12 | DN 1000 | 69.9 | ml |  | 0
| 19.b.3705.01.4.1.1.14 | Indeterminado | 324.27 | ml |  | 0
| 19.b.3705.01.4.1.2 | Coletores de ramal
| 19.b.3705.01.4.1.2.1 | DN 200 | 171.88 | ml |  | 0
| 19.b.3705.01.4.1.2.2 | DN 250 | 585.56 | ml |  | 0
| 19.b.3705.01.4.1.2.3 | DN 300 | 544.56 | ml |  | 0
| 19.b.3705.01.4.1.3 | Caixas de visita ou queda | 69 | un |  | 0
| 19.b.3705.01.4.1.4 | Caixas de ramal | 7 | un |  | 0
| 19.b.3705.01.4.1.5 | Caixas cegas | 5 | un |  | 0
| 19.b.3705.01.4.1.6 | Sumidouros, sarjetas, caixas de receção, ligação ou derivação | 157 | un |  | 0
| 19.b.3708.01 | Troço: Estação Devesas - Águas Residuais Pluviais
| 19.b.3708.01.1 | Movimento de terras
| 19.b.3708.01.1.1 | Escavação para abertura de valas para implantação de tubagem, incluindo entivação, rebaixamento do nível freático, se necessário, regularização e compactação do leito da vala e remoção dos produtos escavados.
| 19.b.3708.01.1.1.1 | Em terra compacta (70%) | 263.31 | m³ |  | 0
| 19.b.3708.01.1.1.2 | Em rocha branda (20%) | 75.23 | m³ |  | 0
| 19.b.3708.01.1.1.3 | Em rocha dura (10%) | 37.62 | m³ |  | 0
| 19.b.3708.01.1.2 | Proteção da tubagem com terras cirandadas, incluindo almofada de assentamento, numa espessura de 0,10 m, calque e recalque até 0,20 m acima do extradorso da tubagem com terras cirandadas, de empréstimo se necessário. | 102.25 | m³ |  | 0
| 19.b.3708.01.1.3 | Aterro de valas com terras da própria vala isenta de pedras e raízes, ou de empréstimo se necessário, com calque e recalque, por camadas de 0,20 m de espessura, incluindo rega, para enchimento das valas até cerca de 0,20 m do pavimento, com terras de empréstimo, se necessário. | 208.03 | m³ |  | 0
| 19.b.3708.01.1.4 | Carga, transporte e descarga de produtos sobrantes a vazadouro, a cargo do adjudicatário, considerando um empolamento de 20%. | 168.13 | m³ |  | 0
| 19.b.3708.01.2 | Tubagem e acessórios
| 19.b.3708.01.2.1 | Assentamento de tubagem, assente e ensaiada, incluindo juntas, carga, transporte e descarga dos materiais e mão de obra necessária para a execução da tarefa.
| 19.b.3708.01.2.1.1 | PPc SN8
| 19.b.3708.01.2.1.1.1 | DN 200 mm | 39.03 | ml |  | 0
| 19.b.3708.01.2.1.1.2 | DN 250 mm | 109.32 | ml |  | 0
| 19.b.3708.01.2.1.1.4 | DN 400 mm | 132.9 | ml |  | 0
| 19.b.3708.01.2.1.1.5 | DN 500 mm | 69.31 | ml |  | 0
| 19.b.3708.01.2.1.2 | Betão armado Classe IV
| 19.b.3708.01.2.3 | Reparação ou substituição de caixas de ramal domiciliário, incluindo levantamento do pavimento e sua reposição do mesmo tipo do existente, fornecimento e montagem da tubagem, curvas em polipropileno corrugado SN8, reparação ou substituição de caixa existente, tampão macho no final da tubagem em polipropileno corrugado SN8, fornecimento e colocação de telas de pré-sinalização com a inscrição "ÁGUAS PLUVIAIS", carga, transporte e descarga de produtos sobrantes a vazadouro autorizado para este tipo de resíduos, a cargo do adjudicatário, com profundidade até 2,00 m, nos seguintes diâmetros:
| 19.b.3708.01.2.3.1 | Ø 200 mm | 1 | un |  | 0
| 19.b.3708.01.2.4 | Execução de ramais domiciliários, em tubagem em PPc SN8, incluindo levantamento do pavimento e sua reposição do mesmo tipo do existente, fornecimento e montagem da tubagem, curvas em polipropileno corrugado SN8 ou equivalente, tampão macho no final da tubagem em polipropileno corrugado SN8 ou equivalente, fornecimento e colocação de telas de pré-sinalização com a inscrição "ÁGUAS PLUVIAIS", carga, transporte e descarga de produtos sobrantes a vazadouro autorizado para este tipo de resíduos, a cargo do adjudicatário, com profundidade até 2,00 m, nos seguintes diâmetros:
| 19.b.3708.01.2.4.1 | Ø 200 mm | 2 | un |  | 0
| 19.b.3708.01.2.6 | Fornecimento e colocação de telas de pré-sinalização com a inscrição "ÁGUAS PLUVIAIS" com as seguintes características: material de base: PVC; largura da tela: 300 mm; espessura da tela: 0,06 mm; cor de base: castanho; cor de impressão: preto; comprimento da inscrição: 290 mm; largura da inscrição: 60 mm; distância entre inscrições: 200 mm. | 350.56 | ml |  | 0
| 19.b.3708.01.3 | Construção de câmara
| 19.b.3708.01.3.1 | Diâmetros iguais ou inferiores a 400 mm
| 19.b.3708.01.3.1.1 | Construção de câmaras de visita, sem queda ou com queda suave inferior a 0,60m, incluindo tampa em ferro fundido do modelo municipal da Classe D400 com diâmetro útil de 600 mm, com a inscrição "PLUVIAIS", degraus metálicos NP8 e todos os trabalhos necessários e transporte a vazadouro certificado dos produtos sobrantes carga e eventual indemnização por depósito.
| 19.b.3708.01.3.1.1.1 | Até 2,00 m | 4 | un |  | 0
| 19.b.3708.01.3.1.1.2 | De 2,01 m a 5,00m | 2 | un |  | 0
| 19.b.3708.01.3.1.4 | Reabilitação de caixas de visita existentes, incluindo execução de furo, selagem de ligações, degraus metálicos NP8, caneluras e respetivos acabamentos, nomeadamente reboco de paredes e caneluras com argamassa de cimento com 0,02 m de espessura, queimada à colher.
| 19.b.3708.01.3.1.4.1 | Até 5,00 m | 3 | un |  | 0
| 19.b.3708.01.3.2 | Diâmetros iguais ou superiores a 500 mm
| 19.b.3708.01.3.2.1 | Construção de câmaras de visita conforme pormenor desenhado, sem queda ou com queda suave inferior a 0,60m, para tubagem de diâmetro igual ou superior a 500 mm, construídas em betão armado encimadas por laje em betão armado com abertura excêntrica, incluindo soleiras em betão de 250 kg/m3 , sobre camada de brita e betão C16/20 armado com malhasol AQ 50, com 0,20 m e 0,10 m de espessura, respetivamente
| 19.b.3708.01.3.2.1.2 | De 2,01 m a 5,00m | 2 | un |  | 0
| 19.b.3708.01.3.2.4 | Reabilitação de caixas de visita existentes, incluindo execução de furo, selagem de ligações, degraus metálicos NP8, caneluras e respetivos acabamentos, nomeadamente reboco de paredes e caneluras com argamassa de cimento com 0,02 m de espessura, queimada à colher.
| 19.b.3708.01.3.2.4.1 | Até 5,00 m | 1 | un |  | 0
| 19.b.3708.01.3.3 | Fornecimento e construção de sumidouros com grelha, de acordo com pormenor desenhado. | 20 | un |  | 0
| 19.b.3708.01.4 | Demolição de elementos do sistema de águas residuais pluviais existente
| 19.b.3708.01.4.1 | Demolição de elementos do sistema de drenagem existente, incluindo transporte dos elementos resultantes a descarga final licenciada e todos os trabalhos complementares.
| 19.b.3708.01.4.1.1 | Coletores em materiais diversos ( PVC/PPc/BS/BA)
| 19.b.3708.01.4.1.1.4 | DN 250 | 20.79 | ml |  | 0
| 19.b.3708.01.4.1.1.7 | DN 400 | 163.41 | ml |  | 0
| 19.b.3708.01.4.1.1.8 | DN 500 | 41.58 | ml |  | 0
| 19.b.3708.01.4.1.1.14 | Indeterminado | 101.2 | ml |  | 0
| 19.b.3708.01.4.1.3 | Caixas de visita ou queda | 11 | un |  | 0
| 19.b.3708.01.4.1.4 | Caixas de ramal | 1 | un |  | 0
| 19.b.3708.01.4.1.6 | Sumidouros, sarjetas, caixas de receção, ligação ou derivação | 17 | un |  | 0
| 19.b.3708.01.4.1.9 | Caleira com grelha metálica. | 41.19 | ml |  | 0
| 19.b.3709.01 | Troço: Devesas / Soares dos Reis - PE3 e PEV4 - Águas Residuais Pluviais
| 19.b.3709.01.1 | Movimento de terras
| 19.b.3709.01.1.1 | Escavação para abertura de valas para implantação de tubagem, incluindo entivação, rebaixamento do nível freático, se necessário, regularização e compactação do leito da vala e remoção dos produtos escavados.
| 19.b.3709.01.1.1.1 | Em terra compacta (70%) | 14.48 | m³ |  | 0
| 19.b.3709.01.1.1.2 | Em rocha branda (20%) | 4.14 | m³ |  | 0
| 19.b.3709.01.1.1.3 | Em rocha dura (10%) | 2.07 | m³ |  | 0
| 19.b.3709.01.1.2 | Proteção da tubagem com terras cirandadas, incluindo almofada de assentamento, numa espessura de 0,10 m, calque e recalque até 0,20 m acima do extradorso da tubagem com terras cirandadas, de empréstimo se necessário. | 5.21 | m³ |  | 0
| 19.b.3709.01.1.3 | Aterro de valas com terras da própria vala isenta de pedras e raízes, ou de empréstimo se necessário, com calque e recalque, por camadas de 0,20 m de espessura, incluindo rega, para enchimento das valas até cerca de 0,20 m do pavimento, com terras de empréstimo, se necessário. | 11.96 | m³ |  | 0
| 19.b.3709.01.1.4 | Carga, transporte e descarga de produtos sobrantes a vazadouro, a cargo do adjudicatário, considerando um empolamento de 20%. | 8.73 | m³ |  | 0
| 19.b.3709.01.2 | Tubagem e acessórios
| 19.b.3709.01.2.1 | Assentamento de tubagem, assente e ensaiada, incluindo juntas, carga, transporte e descarga dos materiais e mão de obra necessária para a execução da tarefa.
| 19.b.3709.01.2.1.1 | PPc SN8
| 19.b.3709.01.2.1.1.2 | DN 250 mm | 3.28 | ml |  | 0
| 19.b.3709.01.2.1.1.4 | DN 400 mm | 11.78 | ml |  | 0
| 19.b.3709.01.2.6 | Fornecimento e colocação de telas de pré-sinalização com a inscrição "ÁGUAS PLUVIAIS" com as seguintes características: material de base: PVC; largura da tela: 300 mm; espessura da tela: 0,06 mm; cor de base: castanho; cor de impressão: preto; comprimento da inscrição: 290 mm; largura da inscrição: 60 mm; distância entre inscrições: 200 mm. | 15.06 | ml |  | 0
| 19.b.3709.01.3 | Construção de câmara
| 19.b.3709.01.3.1 | Diâmetros iguais ou inferiores a 400 mm
| 19.b.3709.01.3.1.1 | Construção de câmaras de visita, sem queda ou com queda suave inferior a 0,60m, incluindo tampa em ferro fundido do modelo municipal da Classe D400 com diâmetro útil de 600 mm, com a inscrição "PLUVIAIS", degraus metálicos NP8 e todos os trabalhos necessários e transporte a vazadouro certificado dos produtos sobrantes carga e eventual indemnização por depósito.
| 19.b.3709.01.3.1.1.1 | Até 2,00 m | 1 | un |  | 0
| 19.b.3709.01.3.1.4 | Reabilitação de caixas de visita existentes, incluindo execução de furo, selagem de ligações, degraus metálicos NP8, caneluras e respetivos acabamentos, nomeadamente reboco de paredes e caneluras com argamassa de cimento com 0,02 m de espessura, queimada à colher.
| 19.b.3709.01.3.1.4.1 | Até 5,00 m | 1 | un |  | 0
| 19.b.3709.01.3.3 | Fornecimento e construção de sumidouros com grelha, de acordo com pormenor desenhado. | 1 | un |  | 0
| 19.b.3709.01.3.4 | Execução de órgãos de drenagem longitudinal. incluindo todos os trabalhos necessários para a sua implantação e ainda a escavação em terreno de qualquer natureza. a remoção. reposição e compactação condução a vazadouro dos produtos sobrantes. e eventuais indemnizações por depósito.
| 19.b.3709.01.3.4.2 | Drenagem longitudinal do separador:
| 19.b.3709.01.3.4.2.2 | Caleira com grelha metálica. | 2.04 | ml |  | 0
| 19.b.3709.01.4 | Demolição de elementos do sistema de águas residuais pluviais existente
| 19.b.3709.01.4.1 | Demolição de elementos do sistema de drenagem existente, incluindo transporte dos elementos resultantes a descarga final licenciada e todos os trabalhos complementares.
| 19.b.3709.01.4.1.1 | Coletores em materiais diversos ( PVC/PPc/BS/BA)
| 19.b.3709.01.4.1.1.14 | Indeterminado | 9.38 | ml |  | 0
| 19.b.3709.01.4.1.6 | Sumidouros, sarjetas, caixas de receção, ligação ou derivação | 1 | un |  | 0
| 19.b.3709.01.4.1.9 | Caleira com grelha metálica. | 2.5 | ml |  | 0
| 19.b.3710.01 | Troço: Estação Soares dos Reis - Águas Residuais Pluviais
| 19.b.3710.01.1 | Movimento de terras
| 19.b.3710.01.1.1 | Escavação para abertura de valas para implantação de tubagem, incluindo entivação, rebaixamento do nível freático, se necessário, regularização e compactação do leito da vala e remoção dos produtos escavados.
| 19.b.3710.01.1.1.1 | Em terra compacta (70%) | 355.18 | m³ |  | 0
| 19.b.3710.01.1.1.2 | Em rocha branda (20%) | 101.48 | m³ |  | 0
| 19.b.3710.01.1.1.3 | Em rocha dura (10%) | 50.74 | m³ |  | 0
| 19.b.3710.01.1.2 | Proteção da tubagem com terras cirandadas, incluindo almofada de assentamento, numa espessura de 0,10 m, calque e recalque até 0,20 m acima do extradorso da tubagem com terras cirandadas, de empréstimo se necessário. | 163.45 | m³ |  | 0
| 19.b.3710.01.1.3 | Aterro de valas com terras da própria vala isenta de pedras e raízes, ou de empréstimo se necessário, com calque e recalque, por camadas de 0,20 m de espessura, incluindo rega, para enchimento das valas até cerca de 0,20 m do pavimento, com terras de empréstimo, se necessário. | 251.22 | m³ |  | 0
| 19.b.3710.01.1.4 | Carga, transporte e descarga de produtos sobrantes a vazadouro, a cargo do adjudicatário, considerando um empolamento de 20%. | 256.18 | m³ |  | 0
| 19.b.3710.01.2 | Tubagem e acessórios
| 19.b.3710.01.2.1 | Assentamento de tubagem, assente e ensaiada, incluindo juntas, carga, transporte e descarga dos materiais e mão de obra necessária para a execução da tarefa.
| 19.b.3710.01.2.1.1 | PPc SN8
| 19.b.3710.01.2.1.1.1 | DN 200 mm | 11.33 | ml |  | 0
| 19.b.3710.01.2.1.1.2 | DN 250 mm | 79.07 | ml |  | 0
| 19.b.3710.01.2.1.1.4 | DN 400 mm | 276.56 | ml |  | 0
| 19.b.3710.01.2.1.1.6 | DN 630 mm | 85.7 | ml |  | 0
| 19.b.3710.01.2.4 | Execução de ramais domiciliários, em tubagem em PPc SN8, incluindo levantamento do pavimento e sua reposição do mesmo tipo do existente, fornecimento e montagem da tubagem, curvas em polipropileno corrugado SN8 ou equivalente, tampão macho no final da tubagem em polipropileno corrugado SN8 ou equivalente, fornecimento e colocação de telas de pré-sinalização com a inscrição "ÁGUAS PLUVIAIS", carga, transporte e descarga de produtos sobrantes a vazadouro autorizado para este tipo de resíduos, a cargo do adjudicatário, com profundidade até 2,00 m, nos seguintes diâmetros:
| 19.b.3710.01.2.4.1 | Ø 200 mm | 1 | un |  | 0
| 19.b.3710.01.2.6 | Fornecimento e colocação de telas de pré-sinalização com a inscrição "ÁGUAS PLUVIAIS" com as seguintes características: material de base: PVC; largura da tela: 300 mm; espessura da tela: 0,06 mm; cor de base: castanho; cor de impressão: preto; comprimento da inscrição: 290 mm; largura da inscrição: 60 mm; distância entre inscrições: 200 mm. | 452.66 | ml |  | 0
| 19.b.3710.01.3 | Construção de câmara
| 19.b.3710.01.3.1 | Diâmetros iguais ou inferiores a 400 mm
| 19.b.3710.01.3.1.1 | Construção de câmaras de visita, sem queda ou com queda suave inferior a 0,60m, incluindo tampa em ferro fundido do modelo municipal da Classe D400 com diâmetro útil de 600 mm, com a inscrição "PLUVIAIS", degraus metálicos NP8 e todos os trabalhos necessários e transporte a vazadouro certificado dos produtos sobrantes carga e eventual indemnização por depósito.
| 19.b.3710.01.3.1.1.1 | Até 2,00 m | 12 | un |  | 0
| 19.b.3710.01.3.1.1.2 | De 2,01 m a 5,00m | 1 | un |  | 0
| 19.b.3710.01.3.1.4 | Reabilitação de caixas de visita existentes, incluindo execução de furo, selagem de ligações, degraus metálicos NP8, caneluras e respetivos acabamentos, nomeadamente reboco de paredes e caneluras com argamassa de cimento com 0,02 m de espessura, queimada à colher.
| 19.b.3710.01.3.1.4.1 | Até 5,00 m | 2 | un |  | 0
| 19.b.3710.01.3.2 | Diâmetros iguais ou superiores a 500 mm
| 19.b.3710.01.3.2.1 | Construção de câmaras de visita conforme pormenor desenhado, sem queda ou com queda suave inferior a 0,60m, para tubagem de diâmetro igual ou superior a 500 mm, construídas em betão armado encimadas por laje em betão armado com abertura excêntrica, incluindo soleiras em betão de 250 kg/m3 , sobre camada de brita e betão C16/20 armado com malhasol AQ 50, com 0,20 m e 0,10 m de espessura, respetivamente
| 19.b.3710.01.3.2.1.1 | Até 2,00 m | 3 | un |  | 0
| 19.b.3710.01.3.2.1.2 | De 2,01 m a 5,00m | 2 | un |  | 0
| 19.b.3710.01.3.3 | Fornecimento e construção de sumidouros com grelha, de acordo com pormenor desenhado. | 19 | un |  | 0
| 19.b.3710.01.4 | Demolição de elementos do sistema de águas residuais pluviais existente
| 19.b.3710.01.4.1 | Demolição de elementos do sistema de drenagem existente, incluindo transporte dos elementos resultantes a descarga final licenciada e todos os trabalhos complementares.
| 19.b.3710.01.4.1.1 | Coletores em materiais diversos ( PVC/PPc/BS/BA)
| 19.b.3710.01.4.1.1.5 | DN 300 | 124.38 | ml |  | 0
| 19.b.3710.01.4.1.1.7 | DN 400 | 201.33 | ml |  | 0
| 19.b.3710.01.4.1.1.9 | DN 600 | 52.03 | ml |  | 0
| 19.b.3710.01.4.1.1.14 | Indeterminado | 83.19 | ml |  | 0
| 19.b.3710.01.4.1.2.1 | DN 200 | 13.83 | ml |  | 0
| 19.b.3710.01.4.1.3 | Caixas de visita ou queda | 10 | un |  | 0
| 19.b.3710.01.4.1.4 | Caixas de ramal | 1 | un |  | 0
| 19.b.3710.01.4.1.6 | Sumidouros, sarjetas, caixas de receção, ligação ou derivação | 16 | un |  | 0
| 19.b.3712.01 | Troço: Estação Santo Ovídeo (LH) - Águas Residuais Pluviais
| 19.b.3712.01.1 | Movimento de terras
| 19.b.3712.01.1.1 | Escavação para abertura de valas para implantação de tubagem, incluindo entivação, rebaixamento do nível freático, se necessário, regularização e compactação do leito da vala e remoção dos produtos escavados.
| 19.b.3712.01.1.1.1 | Em terra compacta (70%) | 322.89 | m³ |  | 0
| 19.b.3712.01.1.1.2 | Em rocha branda (20%) | 92.25 | m³ |  | 0
| 19.b.3712.01.1.1.3 | Em rocha dura (10%) | 46.13 | m³ |  | 0
| 19.b.3712.01.1.2 | Proteção da tubagem com terras cirandadas, incluindo almofada de assentamento, numa espessura de 0,10 m, calque e recalque até 0,20 m acima do extradorso da tubagem com terras cirandadas, de empréstimo se necessário. | 146.31 | m³ |  | 0
| 19.b.3712.01.1.3 | Aterro de valas com terras da própria vala isenta de pedras e raízes, ou de empréstimo se necessário, com calque e recalque, por camadas de 0,20 m de espessura, incluindo rega, para enchimento das valas até cerca de 0,20 m do pavimento, com terras de empréstimo, se necessário. | 210.71 | m³ |  | 0
| 19.b.3712.01.1.4 | Carga, transporte e descarga de produtos sobrantes a vazadouro, a cargo do adjudicatário, considerando um empolamento de 20%. | 250.56 | m³ |  | 0
| 19.b.3712.01.2 | Tubagem e acessórios
| 19.b.3712.01.2.1 | Assentamento de tubagem, assente e ensaiada, incluindo juntas, carga, transporte e descarga dos materiais e mão de obra necessária para a execução da tarefa.
| 19.b.3712.01.2.1.1 | PPc SN8
| 19.b.3712.01.2.1.1.1 | DN 200 mm | 81.51 | ml |  | 0
| 19.b.3712.01.2.1.1.2 | DN 250 mm | 68.95 | ml |  | 0
| 19.b.3712.01.2.1.1.3 | DN 315 mm | 16.29 | ml |  | 0
| 19.b.3712.01.2.1.1.4 | DN 400 mm | 280.16 | ml |  | 0
| 19.b.3712.01.2.6 | Fornecimento e colocação de telas de pré-sinalização com a inscrição "ÁGUAS PLUVIAIS" com as seguintes características: material de base: PVC; largura da tela: 300 mm; espessura da tela: 0,06 mm; cor de base: castanho; cor de impressão: preto; comprimento da inscrição: 290 mm; largura da inscrição: 60 mm; distância entre inscrições: 200 mm. | 446.91 | ml |  | 0
| 19.b.3712.01.3 | Construção de câmara
| 19.b.3712.01.3.1 | Diâmetros iguais ou inferiores a 400 mm
| 19.b.3712.01.3.1.1 | Construção de câmaras de visita, sem queda ou com queda suave inferior a 0,60m, incluindo tampa em ferro fundido do modelo municipal da Classe D400 com diâmetro útil de 600 mm, com a inscrição "PLUVIAIS", degraus metálicos NP8 e todos os trabalhos necessários e transporte a vazadouro certificado dos produtos sobrantes carga e eventual indemnização por depósito.
| 19.b.3712.01.3.1.1.1 | Até 2,00 m | 19 | un |  | 0
| 19.b.3712.01.3.1.4 | Reabilitação de caixas de visita existentes, incluindo execução de furo, selagem de ligações, degraus metálicos NP8, caneluras e respetivos acabamentos, nomeadamente reboco de paredes e caneluras com argamassa de cimento com 0,02 m de espessura, queimada à colher.
| 19.b.3712.01.3.1.4.1 | Até 5,00 m | 5 | un |  | 0
| 19.b.3712.01.3.3 | Fornecimento e construção de sumidouros com grelha, de acordo com pormenor desenhado. | 24 | un |  | 0
| 19.b.3712.01.4 | Demolição de elementos do sistema de águas residuais pluviais existente
| 19.b.3712.01.4.1 | Demolição de elementos do sistema de drenagem existente, incluindo transporte dos elementos resultantes a descarga final licenciada e todos os trabalhos complementares.
| 19.b.3712.01.4.1.1 | Coletores em materiais diversos ( PVC/PPc/BS/BA)
| 19.b.3712.01.4.1.1.4 | DN 250 | 6.01 | ml |  | 0
| 19.b.3712.01.4.1.1.5 | DN 300 | 30.98 | ml |  | 0
| 19.b.3712.01.4.1.1.6 | DN 315 | 16.29 | ml |  | 0
| 19.b.3712.01.4.1.1.7 | DN 400 | 299.95 | ml |  | 0
| 19.b.3712.01.4.1.1.14 | Indeterminado | 23.7 | ml |  | 0
| 19.b.3712.01.4.1.2 | Coletores de ramal
| 19.b.3712.01.4.1.2.1 | DN 200 | 3.05 | ml |  | 0
| 19.b.3712.01.4.1.2.2 | DN 250 | 80.29 | ml |  | 0
| 19.b.3712.01.4.1.3 | Caixas de visita ou queda | 16 | un |  | 0
| 19.b.3712.01.4.1.6 | Sumidouros, sarjetas, caixas de receção, ligação ou derivação | 26 | un |  | 0
| 19.c | ÁGUAS RESIDUAIS DOMÉSTICAS |  |  |  | 0
| 19.c.3503.01 | Troço: Casa da Música (LH) / Campo Alegre - PEV1 e PE2 - Águas Residuais Domésticas
| 19.c.3503.01.1 | Movimento de terras
| 19.c.3503.01.1.1 | Escavação para abertura de valas para implantação de tubagem, incluindo entivação, rebaixamento do nível freático, se necessário, regularização e compactação do leito da vala e remoção dos produtos escavados.
| 19.c.3503.01.1.1.1 | Em terra compacta (70%) | 127.78 | m³ |  | 0
| 19.c.3503.01.1.1.2 | Em rocha branda (20%) | 36.51 | m³ |  | 0
| 19.c.3503.01.1.1.3 | Em rocha dura (10%) | 18.25 | m³ |  | 0
| 19.c.3503.01.1.2 | Proteção da tubagem com terras cirandadas, incluindo almofada de assentamento, numa espessura de 0,10 m, calque e recalque até 0,20 m acima do extradorso da tubagem com terras cirandadas, de empréstimo se necessário. | 29.94 | m³ |  | 0
| 19.c.3503.01.1.3 | Aterro de valas com terras da própria vala isenta de pedras e raízes, ou de empréstimo se necessário, com calque e recalque, por camadas de 0,20 m de espessura, incluindo rega, para enchimento das valas até cerca de 0,20 m do pavimento, com terras de empréstimo, se necessário. | 121.42 | m³ |  | 0
| 19.c.3503.01.1.4 | Carga, transporte e descarga de produtos sobrantes a vazadouro, a cargo do adjudicatário, considerando um empolamento de 20%. | 61.11 | m³ |  | 0
| 19.c.3503.01.2 | Tubagem e acessórios para escoamento gravítico
| 19.c.3503.01.2.3 | Fornecimento, assentamento de tubagem em Grés bem como ensaio de receção, lavagem, desinfeção, ensaios de pressão, confirmação de todos os constrangimentos existentes, nomeadamente redes enterradas, e todos os trabalhos e materiais necessários de acordo com o projeto.
| 19.c.3503.01.2.3.1 | Ø 150 mm | 6.68 | ml |  | 0
| 19.c.3503.01.2.3.2 | Ø 200 mm | 87.61 | ml |  | 0
| 19.c.3503.01.2.6 | Fornecimento e colocação de telas de pré-sinalização com a inscrição "SANEAMENTO" com as seguintes características: material de base: PVC; largura da tela: 300 mm; espessura da tela: 0,06 mm; cor de base: castanho; cor de impressão: preto; comprimento da inscrição: 290 mm; largura da inscrição: 60 mm; distância entre inscrições: 200 mm. | 94.29 | ml |  | 0
| 19.c.3503.01.3 | Construção de câmaras
| 19.c.3503.01.3.1 | Construção de câmaras de visita em terreno de qualquer natureza, construídas em anéis de betão armado com encaixe e de diâmetro interior 1,25 m, encimadas por chaminés tronco-cónicas excêntricas em betão armado ou por tampas planas em betão armado, com soleiras em betão simples, incluindo tampa em ferro fundido do modelo municipal da Classe D400 com diâmetro útil de 600 mm, com as seguintes alturas médias:
| 19.c.3503.01.3.1.1 | Até 2,00 m | 2 | un |  | 0
| 19.c.3503.01.3.1.2 | De 2,01 a 5,00 m | 4 | un |  | 0
| 19.c.3503.01.3.2 | Reabilitação de caixas de visita existentes, incluindo execução de furo, selagem de ligações, degraus metálicos NP8, caneluras e respetivos acabamentos, nomeadamente reboco de paredes e caneluras com argamassa de cimento com 0,02 m de espessura, queimada à colher. | 2 | un |  | 0
| 19.c.3503.01.4 | Demolição de elementos do sistema de águas residuais domésticas existente
| 19.c.3503.01.4.1 | Demolição de elementos do sistema de drenagem existente, incluindo transporte dos elementos resultantes a descarga final licenciada e todos os trabalhos complementares.
| 19.c.3503.01.4.1.1 | Coletores em materiais diversos ( PVC/PPc/GRÉS/FFD)
| 19.c.3503.01.4.1.1.4 | DN 175 | 71.06 | ml |  | 0
| 19.c.3503.01.4.1.2.8 | Indeterminado | 27.79 | ml |  | 0
| 19.c.3503.01.4.1.3 | Caixas de visita | 1 | un |  | 0
| 19.c.3504.01 | Troço: Estação Campo Alegre - Águas Residuais Domésticas
| 19.c.3504.01.1 | Movimento de terras
| 19.c.3504.01.1.1 | Escavação para abertura de valas para implantação de tubagem, incluindo entivação, rebaixamento do nível freático, se necessário, regularização e compactação do leito da vala e remoção dos produtos escavados.
| 19.c.3504.01.1.1.1 | Em terra compacta (70%) | 168.56 | m³ |  | 0
| 19.c.3504.01.1.1.2 | Em rocha branda (20%) | 48.16 | m³ |  | 0
| 19.c.3504.01.1.1.3 | Em rocha dura (10%) | 24.08 | m³ |  | 0
| 19.c.3504.01.1.2 | Proteção da tubagem com terras cirandadas, incluindo almofada de assentamento, numa espessura de 0,10 m, calque e recalque até 0,20 m acima do extradorso da tubagem com terras cirandadas, de empréstimo se necessário. | 20.25 | m³ |  | 0
| 19.c.3504.01.1.3 | Aterro de valas com terras da própria vala isenta de pedras e raízes, ou de empréstimo se necessário, com calque e recalque, por camadas de 0,20 m de espessura, incluindo rega, para enchimento das valas até cerca de 0,20 m do pavimento, com terras de empréstimo, se necessário. | 203.44 | m³ |  | 0
| 19.c.3504.01.1.4 | Carga, transporte e descarga de produtos sobrantes a vazadouro, a cargo do adjudicatário, considerando um empolamento de 20%. | 37.37 | m³ |  | 0
| 19.c.3504.01.2 | Tubagem e acessórios para escoamento gravítico
| 19.c.3504.01.2.2 | Fornecimento, assentamento de tubagem em FFD bem como ensaio de receção, lavagem, desinfeção, ensaios de pressão, confirmação de todos os constrangimentos existentes, nomeadamente redes enterradas, e todos os trabalhos e materiais necessários de acordo com o projeto.
| 19.c.3504.01.2.2.1 | Ø 300 mm | 15.62 | ml |  | 0
| 19.c.3504.01.2.3 | Fornecimento, assentamento de tubagem em Grés bem como ensaio de receção, lavagem, desinfeção, ensaios de pressão, confirmação de todos os constrangimentos existentes, nomeadamente redes enterradas, e todos os trabalhos e materiais necessários de acordo com o projeto.
| 19.c.3504.01.2.3.3 | Ø 300 mm | 40.41 | ml |  | 0
| 19.c.3504.01.2.6 | Fornecimento e colocação de telas de pré-sinalização com a inscrição "SANEAMENTO" com as seguintes características: material de base: PVC; largura da tela: 300 mm; espessura da tela: 0,06 mm; cor de base: castanho; cor de impressão: preto; comprimento da inscrição: 290 mm; largura da inscrição: 60 mm; distância entre inscrições: 200 mm. | 56.03 | ml |  | 0
| 19.c.3504.01.3 | Construção de câmaras
| 19.c.3504.01.3.1 | Construção de câmaras de visita em terreno de qualquer natureza, construídas em anéis de betão armado com encaixe e de diâmetro interior 1,25 m, encimadas por chaminés tronco-cónicas excêntricas em betão armado ou por tampas planas em betão armado, com soleiras em betão simples, incluindo tampa em ferro fundido do modelo municipal da Classe D400 com diâmetro útil de 600 mm, com as seguintes alturas médias:
| 19.c.3504.01.3.1.2 | De 2,01 a 5,00 m | 3 | un |  | 0
| 19.c.3504.01.3.2 | Reabilitação de caixas de visita existentes, incluindo execução de furo, selagem de ligações, degraus metálicos NP8, caneluras e respetivos acabamentos, nomeadamente reboco de paredes e caneluras com argamassa de cimento com 0,02 m de espessura, queimada à colher. | 1 | un |  | 0
| 19.c.3504.01.4 | Demolição de elementos do sistema de águas residuais domésticas existente
| 19.c.3504.01.4.1 | Demolição de elementos do sistema de drenagem existente, incluindo transporte dos elementos resultantes a descarga final licenciada e todos os trabalhos complementares.
| 19.c.3504.01.4.1.1 | Coletores em materiais diversos ( PVC/PPc/GRÉS/FFD)
| 19.c.3504.01.4.1.1.8 | DN 315 | 50 | ml |  | 0
| 19.c.3703.01 | Troço: Arrábida / Candal - Águas Residuais Domésticas
| 19.c.3703.01.4 | Demolição de elementos do sistema de água residuais domésticas existente
| 19.c.3703.01.4.1 | Demolição de elementos do sistema de drenagem existente, incluindo transporte dos elementos resultantes a descarga final licenciada e todos os trabalhos complementares.
| 19.c.3703.01.4.1.1 | Coletores em materiais diversos ( PVC/PPc/GRÉS/FFD)
| 19.c.3703.01.4.1.1.2 | DN 110 | 22.12 | ml |  | 0
| 19.c.3703.01.4.1.1.3 | DN 160 | 25.85 | ml |  | 0
| 19.c.3703.01.4.1.1.5 | DN 200 | 43.56 | ml |  | 0
| 19.c.3703.01.4.1.1.6 | DN 250 | 18.22 | ml |  | 0
| 19.c.3703.01.4.1.1.8 | DN 315 | 80.06 | ml |  | 0
| 19.c.3703.01.4.1.1.10 | Indeterminado | 579.68 | ml |  | 0
| 19.c.3703.01.4.1.2 | Coletores de ramal
| 19.c.3703.01.4.1.3 | Caixas de visita | 21 | un |  | 0
| 19.c.3703.01.4.1.4 | Caixas de ramal | 1 | un |  | 0
| 19.c.3705.01 | Troço: Candal / Rotunda - Águas Residuais Domésticas
| 19.c.3705.01.4 | Demolição de elementos do sistema de águas residuais domésticas existente
| 19.c.3705.01.4.1 | Demolição de elementos do sistema de drenagem existente, incluindo transporte dos elementos resultantes a descarga final licenciada e todos os trabalhos complementares.
| 19.c.3705.01.4.1.1 | Coletores em materiais diversos ( PVC/PPc/GRÉS/FFD)
| 19.c.3705.01.4.1.1.3 | DN 160 | 33.59 | ml |  | 0
| 19.c.3705.01.4.1.1.5 | DN 200 | 1795.87 | ml |  | 0
| 19.c.3705.01.4.1.1.6 | DN 250 | 101.7 | ml |  | 0
| 19.c.3705.01.4.1.1.8 | DN 315 | 299.94 | ml |  | 0
| 19.c.3705.01.4.1.1.9 | DN 400 | 87.93 | ml |  | 0
| 19.c.3705.01.4.1.1.10 | Indeterminado | 149.92 | ml |  | 0
| 19.c.3705.01.4.1.3 | Caixas de visita | 57 | un |  | 0
| 19.c.3705.01.4.1.4 | Caixas de ramal | 15 | un |  | 0
| 19.c.3708.01 | Troço: Estação Devesas - Águas Residuais Domésticas
| 19.c.3708.01.1 | Movimento de terras
| 19.c.3708.01.1.1 | Escavação para abertura de valas para implantação de tubagem, incluindo entivação, rebaixamento do nível freático, se necessário, regularização e compactação do leito da vala e remoção dos produtos escavados.
| 19.c.3708.01.1.1.1 | Em terra compacta (70%) | 178.27 | m³ |  | 0
| 19.c.3708.01.1.1.2 | Em rocha branda (20%) | 50.93 | m³ |  | 0
| 19.c.3708.01.1.1.3 | Em rocha dura (10%) | 25.47 | m³ |  | 0
| 19.c.3708.01.1.2 | Proteção da tubagem com terras cirandadas, incluindo almofada de assentamento, numa espessura de 0,10 m, calque e recalque até 0,20 m acima do extradorso da tubagem com terras cirandadas, de empréstimo se necessário. | 72.6 | m³ |  | 0
| 19.c.3708.01.1.3 | Aterro de valas com terras da própria vala isenta de pedras e raízes, ou de empréstimo se necessário, com calque e recalque, por camadas de 0,20 m de espessura, incluindo rega, para enchimento das valas até cerca de 0,20 m do pavimento, com terras de empréstimo, se necessário. | 113.54 | m³ |  | 0
| 19.c.3708.01.1.4 | Carga, transporte e descarga de produtos sobrantes a vazadouro, a cargo do adjudicatário, considerando um empolamento de 20%. | 141.13 | m³ |  | 0
| 19.c.3708.01.2 | Tubagem e acessórios para escoamento gravítico
| 19.c.3708.01.2.1 | Fornecimento e assentamento de tubagem em Polipropileno corrugado SN8, de acordo com a norma NP EN 13476, assente e ensaiada, incluindo juntas, com retirada da tubagem existente em trabalhos de substituição, com as seguintes características:
| 19.c.3708.01.2.1.1 | Ø 200 mm | 24.94 | ml |  | 0
| 19.c.3708.01.2.1.2 | Ø 250 mm | 198.75 | ml |  | 0
| 19.c.3708.01.2.6 | Fornecimento e colocação de telas de pré-sinalização com a inscrição "SANEAMENTO" com as seguintes características: material de base: PVC; largura da tela: 300 mm; espessura da tela: 0,06 mm; cor de base: castanho; cor de impressão: preto; comprimento da inscrição: 290 mm; largura da inscrição: 60 mm; distância entre inscrições: 200 mm. | 223.69 | ml |  | 0
| 19.c.3708.01.3 | Construção de câmaras
| 19.c.3708.01.3.1 | Construção de câmaras de visita em terreno de qualquer natureza, construídas em anéis de betão armado com encaixe e de diâmetro interior 1,25 m, encimadas por chaminés tronco-cónicas excêntricas em betão armado ou por tampas planas em betão armado, com soleiras em betão simples, incluindo tampa em ferro fundido do modelo municipal da Classe D400 com diâmetro útil de 600 mm, com as seguintes alturas médias:
| 19.c.3708.01.3.1.1 | Até 2,00 m | 8 | un |  | 0
| 19.c.3708.01.3.1.2 | De 2,01 a 5,00 m | 1 | un |  | 0
| 19.c.3708.01.3.2 | Reabilitação de caixas de visita existentes, incluindo execução de furo, selagem de ligações, degraus metálicos NP8, caneluras e respetivos acabamentos, nomeadamente reboco de paredes e caneluras com argamassa de cimento com 0,02 m de espessura, queimada à colher. | 2 | un |  | 0
| 19.c.3708.01.3.3 | Construção de câmaras de ramal constituídas por anéis em betão armado com encaixe, sobre fundação em betão C10/15 com 0,20 m de espessura, ou fornecimento e colocação de tampa circular hidráulica em ferro fundido dúctil de diâmetro útil de 600 mm, da classe D400 quando inseridas no arruamento ou em baia de estacionamento, carga, transporte e descarga de produtos resultantes a vazadouro autorizado para este tipo de resíduos, a cargo do adjudicatário. | 2 | un |  | 0
| 19.c.3708.01.4 | Demolição de elementos do sistema de águas residuais domésticas existente
| 19.c.3708.01.4.1 | Demolição de elementos do sistema de drenagem existente, incluindo transporte dos elementos resultantes a descarga final licenciada e todos os trabalhos complementares.
| 19.c.3708.01.4.1.1 | Coletores em materiais diversos ( PVC/PPc/GRÉS/FFD)
| 19.c.3708.01.4.1.1.5 | DN 200 | 37.47 | ml |  | 0
| 19.c.3708.01.4.1.1.6 | DN 250 | 170.95 | ml |  | 0
| 19.c.3708.01.4.1.2 | Coletores de ramal
| 19.c.3708.01.4.1.2.1 | DN 90 | 12.63 | ml |  | 0
| 19.c.3708.01.4.1.3 | Caixas de visita | 10 | un |  | 0
| 19.c.3710.01 | Troço: Estação Soares dos Reis - Águas Residuais Domésticas
| 19.c.3710.01.1 | Movimento de terras
| 19.c.3710.01.1.1 | Escavação para abertura de valas para implantação de tubagem, incluindo entivação, rebaixamento do nível freático, se necessário, regularização e compactação do leito da vala e remoção dos produtos escavados.
| 19.c.3710.01.1.1.1 | Em terra compacta (70%) | 196.22 | m³ |  | 0
| 19.c.3710.01.1.1.2 | Em rocha branda (20%) | 56.06 | m³ |  | 0
| 19.c.3710.01.1.1.3 | Em rocha dura (10%) | 28.03 | m³ |  | 0
| 19.c.3710.01.1.2 | Proteção da tubagem com terras cirandadas, incluindo almofada de assentamento, numa espessura de 0,10 m, calque e recalque até 0,20 m acima do extradorso da tubagem com terras cirandadas, de empréstimo se necessário. | 71.91 | m³ |  | 0
| 19.c.3710.01.1.3 | Aterro de valas com terras da própria vala isenta de pedras e raízes, ou de empréstimo se necessário, com calque e recalque, por camadas de 0,20 m de espessura, incluindo rega, para enchimento das valas até cerca de 0,20 m do pavimento, com terras de empréstimo, se necessário. | 140.28 | m³ |  | 0
| 19.c.3710.01.1.4 | Carga, transporte e descarga de produtos sobrantes a vazadouro, a cargo do adjudicatário, considerando um empolamento de 20%. | 140.03 | m³ |  | 0
| 19.c.3710.01.2 | Tubagem e acessórios para escoamento gravítico
| 19.c.3710.01.2.1 | Fornecimento e assentamento de tubagem em Polipropileno corrugado SN8, de acordo com a norma NP EN 13476, assente e ensaiada, incluindo juntas, com retirada da tubagem existente em trabalhos de substituição, com as seguintes características:
| 19.c.3710.01.2.1.1 | Ø 200 mm | 17.28 | ml |  | 0
| 19.c.3710.01.2.1.2 | Ø 250 mm | 190.02 | ml |  | 0
| 19.c.3710.01.2.6 | Fornecimento e colocação de telas de pré-sinalização com a inscrição "SANEAMENTO" com as seguintes características: material de base: PVC; largura da tela: 300 mm; espessura da tela: 0,06 mm; cor de base: castanho; cor de impressão: preto; comprimento da inscrição: 290 mm; largura da inscrição: 60 mm; distância entre inscrições: 200 mm. | 207.3 | ml |  | 0
| 19.c.3710.01.3 | Construção de câmaras
| 19.c.3710.01.3.1 | Construção de câmaras de visita em terreno de qualquer natureza, construídas em anéis de betão armado com encaixe e de diâmetro interior 1,25 m, encimadas por chaminés tronco-cónicas excêntricas em betão armado ou por tampas planas em betão armado, com soleiras em betão simples, incluindo tampa em ferro fundido do modelo municipal da Classe D400 com diâmetro útil de 600 mm, com as seguintes alturas médias:
| 19.c.3710.01.3.1.1 | Até 2,00 m | 1 | un |  | 0
| 19.c.3710.01.3.1.2 | De 2,01 a 5,00 m | 5 | un |  | 0
| 19.c.3710.01.3.2 | Reabilitação de caixas de visita existentes, incluindo execução de furo, selagem de ligações, degraus metálicos NP8, caneluras e respetivos acabamentos, nomeadamente reboco de paredes e caneluras com argamassa de cimento com 0,02 m de espessura, queimada à colher. | 3 | un |  | 0
| 19.c.3710.01.4 | Demolição de elementos do sistema de água residuais domésticas existente
| 19.c.3710.01.4.1 | Demolição de elementos do sistema de drenagem existente, incluindo transporte dos elementos resultantes a descarga final licenciada e todos os trabalhos complementares.
| 19.c.3710.01.4.1.1 | Coletores em materiais diversos ( PVC/PPc/GRÉS/FFD)
| 19.c.3710.01.4.1.1.3 | DN 160 | 8.05 | ml |  | 0
| 19.c.3710.01.4.1.1.6 | DN 250 | 235.22 | ml |  | 0
| 19.c.3710.01.4.1.3 | Caixas de visita | 4 | un |  | 0
| 19.c.3710.01.4.1.4 | Caixas de ramal | 1 | un |  | 0
| 19.c.3712.01 | Troço: Estação Santo Ovídeo (LH) - Águas Residuais Domésticas
| 19.c.3712.01.1 | Movimento de terras
| 19.c.3712.01.1.1 | Escavação para abertura de valas para implantação de tubagem, incluindo entivação, rebaixamento do nível freático, se necessário, regularização e compactação do leito da vala e remoção dos produtos escavados.
| 19.c.3712.01.1.1.1 | Em terra compacta (70%) | 305.47 | m³ |  | 0
| 19.c.3712.01.1.1.2 | Em rocha branda (20%) | 87.28 | m³ |  | 0
| 19.c.3712.01.1.1.3 | Em rocha dura (10%) | 43.64 | m³ |  | 0
| 19.c.3712.01.1.2 | Proteção da tubagem com terras cirandadas, incluindo almofada de assentamento, numa espessura de 0,10 m, calque e recalque até 0,20 m acima do extradorso da tubagem com terras cirandadas, de empréstimo se necessário. | 74.03 | m³ |  | 0
| 19.c.3712.01.1.3 | Aterro de valas com terras da própria vala isenta de pedras e raízes, ou de empréstimo se necessário, com calque e recalque, por camadas de 0,20 m de espessura, incluindo rega, para enchimento das valas até cerca de 0,20 m do pavimento, com terras de empréstimo, se necessário. | 292.2 | m³ |  | 0
| 19.c.3712.01.1.4 | Carga, transporte e descarga de produtos sobrantes a vazadouro, a cargo do adjudicatário, considerando um empolamento de 20%. | 144.19 | m³ |  | 0
| 19.c.3712.01.2 | Tubagem e acessórios para escoamento gravítico
| 19.c.3712.01.2.1 | Fornecimento e assentamento de tubagem em Polipropileno corrugado SN8, de acordo com a norma NP EN 13476, assente e ensaiada, incluindo juntas, com retirada da tubagem existente em trabalhos de substituição, com as seguintes características:
| 19.c.3712.01.2.1.1 | Ø 200 mm | 75.34 | ml |  | 0
| 19.c.3712.01.2.1.2 | Ø 250 mm | 194.78 | ml |  | 0
| 19.c.3712.01.3 | Construção de câmaras
| 19.c.3712.01.3.1 | Construção de câmaras de visita em terreno de qualquer natureza, construídas em anéis de betão armado com encaixe e de diâmetro interior 1,25 m, encimadas por chaminés tronco-cónicas excêntricas em betão armado ou por tampas planas em betão armado, com soleiras em betão simples, incluindo tampa em ferro fundido do modelo municipal da Classe D400 com diâmetro útil de 600 mm, com as seguintes alturas médias:
| 19.c.3712.01.3.1.1 | Até 2,00 m | 2 | un |  | 0
| 19.c.3712.01.3.1.2 | De 2,01 a 5,00 m | 9 | un |  | 0
| 19.c.3712.01.3.2 | Reabilitação de caixas de visita existentes, incluindo execução de furo, selagem de ligações, degraus metálicos NP8, caneluras e respetivos acabamentos, nomeadamente reboco de paredes e caneluras com argamassa de cimento com 0,02 m de espessura, queimada à colher. | 3 | un |  | 0
| 19.c.3712.01.4 | Demolição de elementos do sistema de águas residuais domésticas existente
| 19.c.3712.01.4.1 | Demolição de elementos do sistema de drenagem existente, incluindo transporte dos elementos resultantes a descarga final licenciada e todos os trabalhos complementares.
| 19.c.3712.01.4.1.1 | Coletores em materiais diversos ( PVC/PPc/GRÉS/FFD)
| 19.c.3712.01.4.1.1.3 | DN 160 | 59.18 | ml |  | 0
| 19.c.3712.01.4.1.1.5 | DN 200 | 34.66 | ml |  | 0
| 19.c.3712.01.4.1.1.6 | DN 250 | 159.67 | ml |  | 0
| 19.c.3712.01.4.1.1.10 | Indeterminado | 12.63 | ml |  | 0
| 19.c.3712.01.4.1.3 | Caixas de visita | 7 | un |  | 0
| 19.c.3712.01.4.1.4 | Caixas de ramal | 2 | un |  | 0
| 19.d | REDE DE ABASTECIMENTO DE GÁS |  |  |  | 0
| 19.d.3703.01 | Troço: Arrábida / Candal - Rede de abastecimento de gás:
| 19.d.3703.01.1 | Acessórios
| 19.d.3703.01.1.1 | Válvulas de seccionamento, de acordo com condição técnica, incluindo manga telescópica com caixa tronco-cónica e base de apoio em betão, conforme indicado nos pormenores das peca desenhadas, nos seguintes diâmetros:
| 19.d.3703.01.1.1.1 | Ø160 | 1 | un |  | 0
| 19.d.3703.01.1.2 | Tampão Electro soldável.
| 19.d.3703.01.1.2.1 | Ø160 | 1 | un |  | 0
| 19.d.3703.01.1.2.2 | Ø63 | 1 | un |  | 0
| 19.d.3705.01 | Troço: Candal / Rotunda - Rede de abastecimento de gás:
| 19.d.3705.01.1 | Movimento de Terras
| 19.d.3705.01.1.1 | Escavação em terra ou rocha branda com meios mecânicos adequados, na abertura de valas para implantação da tubagem, incluindo baldeação dos produtos escavados e a regularização dos fundos e todos os trabalhos acessórios de entivação. | 167.16 | m³ |  | 0
| 19.d.3705.01.1.2 | Aterro com areia doce e fina, até 0,30m acima do seu extradorso, incluindo uma almofada de assentamento com 0,10m de espessura média. | 73.13 | m³ |  | 0
| 19.d.3705.01.1.3 | Aterro de vala com terras provenientes de escavação, isentas de pedras ou outros, incluindo compactação, rega e remoção de excedentes em condutas, por camadas sucessivas. | 98.73 | m³ |  | 0
| 19.d.3705.01.1.4 | Transporte de terras sobrantes a vazadouro, incluindo a limpeza geral dos locais de trabalho. | 64.73 | m³ |  | 0
| 19.d.3705.01.2 | Levantamento e reposição de pavimento com material igual ao existente, incluindo todos os trabalhos e materiais necessários à perfeita execução da tarefa. Este trabalho inclui o depósito de material sobrante e deverá existir, sempre que a rede de gás a executar esteja fora da área de intervenção da linha de metro | 125 | m² |  | 0
| 19.d.3705.01.3 | Tubagens
| 19.d.3705.01.3.1 | Fornecimento de Tubagem em Polietileno, PEAD-PE100 enterrada, incluindo assentamento, todos os acessórios e ligações electrosoldadas e todos os materiais necessários à sua perfeita instalação, nos seguintes diâmetros:
| 19.d.3705.01.3.1.1 | Ø160 (diametro a confirmar) | 290 | ml |  | 0
| 19.d.3705.01.3.1.2 | Ø110 | 125 | ml |  | 0
| 19.d.3705.01.3.1.3 | Ø63 | 18 | ml |  | 0
| 19.d.3705.01.3.1.4 | Ø40 | 230 | ml |  | 0
| 19.d.3705.01.3.2 | Execução de Ramais de Ligação em Tubagem em Polietileno (com diâmetro igual ao existente) PEAD-PE100 enterrada, incluindo assentamento, todos os acessórios e ligações electrosoldadas e todos os materiais necessários à sua perfeita instalação. Este trabalho inclui os acessórios de ligação T à conduta principal, tomada de ramal com válvula de seccionamento e caixa tronco-cónica, bem como a ligação à caixa de corte existente no lote. | 7 | un |  | 0
| 19.d.3705.01.4 | Acessórios
| 19.d.3705.01.4.1 | Válvulas de seccionamento, de acordo com condição técnica, incluindo manga telescópica com caixa tronco-cónica e base de apoio em betão, conforme indicado nos pormenores das peca desenhadas, nos seguintes diâmetros:
| 19.d.3705.01.4.1.1 | Ø160 | 1 | un |  | 0
| 19.d.3705.01.4.1.2 | Ø110 | 1 | un |  | 0
| 19.d.3705.01.4.1.3 | Ø40 | 2 | un |  | 0
| 19.d.3705.01.4.2 | Tampão Electro soldável.
| 19.d.3705.01.4.2.1 | Ø160 (diametro a confirmar) | 2 | un |  | 0
| 19.d.3705.01.4.2.2 | Ø63 | 1 | un |  | 0
| 19.d.3705.01.4.2.3 | Ø40 | 2 | un |  | 0
| 19.d.3705.01.5 | Limpeza da tubagem e ensaios de pressão da rede, conforme as especificações técnicas. | 1 | vg |  | 0
| 19.d.3707.01 | Troço: Rotunda / Devesas - Rede de abastecimento de gás:
| 19.d.3707.01.1 | Movimento de Terras
| 19.d.3707.01.1.1 | Escavação em terra ou rocha branda com meios mecânicos adequados, na abertura de valas para implantação da tubagem, incluindo baldeação dos produtos escavados e a regularização dos fundos e todos os trabalhos acessórios de entivação. | 37.8 | m³ |  | 0
| 19.d.3707.01.1.2 | Aterro com areia doce e fina, até 0,30m acima do seu extradorso, incluindo uma almofada de assentamento com 0,10m de espessura média. | 16.54 | m³ |  | 0
| 19.d.3707.01.1.3 | Aterro de vala com terras provenientes de escavação, isentas de pedras ou outros, incluindo compactação, rega e remoção de excedentes em condutas, por camadas sucessivas. | 22.33 | m³ |  | 0
| 19.d.3707.01.1.4 | Transporte de terras sobrantes a vazadouro, incluindo a limpeza geral dos locais de trabalho. | 16.64 | m³ |  | 0
| 19.d.3707.01.1.5 | Levantamento e reposição de pavimento com material igual ao existente, incluindo todos os trabalhos e materiais necessários à perfeita execuçao da tarefa. Este trabalho inclui o depósito de material sobrante e deverá existir, sempre que a rede de gás a executar esteja fora da área de intervenção da linha de metro | 90 | m² |  | 0
| 19.d.3707.01.2 | Tubagens
| 19.d.3707.01.2.1 | Fornecimento de Tubagem em Polietileno, PEAD-PE100 enterrada, incluindo assentamento, todos os acessórios e ligações electrosoldadas e todos os materiais necessários à sua perfeita instalação, nos seguintes diâmetros:
| 19.d.3707.01.2.1.1 | Ø110 | 90 | ml |  | 0
| 19.d.3707.01.3 | Acessórios
| 19.d.3707.01.3.1 | Válvulas de seccionamento, de acordo com condição técnica, incluindo manga telescópica com caixa tronco-cónica e base de apoio em betão, conforme indicado nos pormenores das peca desenhadas, nos seguintes diâmetros:
| 19.d.3707.01.3.1.1 | Ø110 | 2 | un |  | 0
| 19.d.3707.01.3.2 | Tampão Electro soldável.
| 19.d.3707.01.3.2.1 | Ø110 | 2 | un |  | 0
| 19.d.3709.01 | Troço: Devesas / Soares dos Reis - PE3 e PEV4 - Rede de abastecimento de gás:
| 19.d.3709.01.1 | Movimento de Terras
| 19.d.3709.01.1.1 | Escavação em terra ou rocha branda com meios mecânicos adequados, na abertura de valas para implantação da tubagem, incluindo baldeação dos produtos escavados e a regularização dos fundos e todos os trabalhos acessórios de entivação. | 6.3 | m³ |  | 0
| 19.d.3709.01.1.2 | Aterro com areia doce e fina, até 0,30m acima do seu extradorso, incluindo uma almofada de assentamento com 0,10m de espessura média. | 2.76 | m³ |  | 0
| 19.d.3709.01.1.3 | Aterro de vala com terras provenientes de escavação, isentas de pedras ou outros, incluindo compactação, rega e remoção de excedentes em condutas, por camadas sucessivas. | 3.72 | m³ |  | 0
| 19.d.3709.01.1.4 | Transporte de terras sobrantes a vazadouro, incluindo a limpeza geral dos locais de trabalho. | 2.44 | m³ |  | 0
| 19.d.3709.01.1.5 | Levantamento e reposição de pavimento com material igual ao existente, incluindo todos os trabalhos e materiais necessários à perfeita execuçao da tarefa. Este trabalho inclui o depósito de material sobrante e deverá existir, sempre que a rede de gás a executar esteja fora da área de intervenção da linha de metro | 13 | m² |  | 0
| 19.d.3709.01.2 | Tubagens
| 19.d.3709.01.2.1 | Fornecimento de Tubagem em Polietileno, PEAD-PE100 enterrada, incluindo assentamento, todos os acessórios e ligações electrosoldadas e todos os materiais necessários à sua perfeita instalação, nos seguintes diâmetros:
| 19.d.3709.01.2.1.1 | Ø63 | 15 | ml |  | 0
| 19.d.3709.01.3 | Acessórios
| 19.d.3709.01.3.1 | Válvulas de seccionamento, de acordo com condição técnica, incluindo manga telescópica com caixa tronco-cónica e base de apoio em betão, conforme indicado nos pormenores das peca desenhadas, nos seguintes diâmetros:
| 19.d.3709.01.3.1.1 | Ø63 | 2 | un |  | 0
| 19.d.3709.01.3.2 | Tampão Electro soldável.
| 19.d.3709.01.3.2.1 | Ø110 | 2 | un |  | 0
| 19.d.3709.01.3.2.2 | Ø63 | 2 | un |  | 0
| 19.d.3709.01.4 | Limpeza da tubagem e ensaios de pressão da rede, conforme as especificações técnicas. | 1 | vg |  | 0
| 19.d.3711.01 | Troço: Soares dos Reis / Santo Ovídeo (LH) - PEV5 - Rede de abastecimento de gás:
| 19.d.3711.01.1 | Válvulas de seccionamento, de acordo com condição técnica, incluindo manga telescópica com caixa tronco-cónica e base de apoio em betão, conforme indicado nos pormenores das peca desenhadas, nos seguintes diâmetros:
| 19.d.3711.01.1.1 | Tampão Electro soldável.
| 19.d.3711.01.1.1.1 | Ø110 | 2 | un |  | 0
| 19.d.3711.01.1.1.2 | Ø63 | 1 | un |  | 0
| 19.e | TELECOMUNICAÇÕES |  |  |  | 0
| 19.e.3503.01 | Troço: Casa da Música (LH) / Campo Alegre - PEV1 e PE2 - Telecomunicações
| 19.e.3503.01.1 | Desativação/Retirada/Abandono de infraestruturas:
| 19.e.3503.01.1.1 | Incluindo todos os materiais necessários e sinalização, transporte dos produtos sobrantes a vazadouro certificado ou entrega em local a definir pelo dono de obra, carga e descarga e eventual indemnização por depósito
| 19.e.3503.01.1.1.1 | Condutas existentes - Demolição incluindo movimento de terras e fundações | 100 | ml |  | 0
| 19.e.3503.01.2 | Fornecimento e montagem de câmaras de visita e de passagem, com tampa e aro
| 19.e.3503.01.2.1 | Construídas "in situ" ou compostas por elementos prefabricados, incluindo movimento de terras, fundação e todos os trabalhos necessários
| 19.e.3503.01.2.1.1 | CVR2 | 4 | un |  | 0
| 19.e.3503.01.3 | Fornecimento e colocação de tubos para instalação de cabos, ou outros equipamentos
| 19.e.3503.01.3.1 | Incluindo movimento de terras, fundação e todos os trabalhos necessários
| 19.e.3503.01.3.1.1 | PEAD, diâmetro 110 mm, classe de pressão 0,6 MPA | 250 | ml |  | 0
| 19.e.3503.01.4 | Valas
| 19.e.3503.01.4.1 | Abertura e tapamento, incluindo reposição de pavimento e todos os materiais necessários e sinalização, transporte dos produtos sobrantes a vazadouro certificado, carga e descarga e eventual indemnização por depósito
| 19.e.3503.01.4.1.1 | Vala para travessia de Vias | 55 | ml |  | 0
| 19.e.3503.01.4.1.2 | Vala em Passeios | 15 | ml |  | 0
| 19.e.3504.01 | Troço: Estação Campo Alegre - Telecomunicações
| 19.e.3504.01.1 | Desativação/Retirada/Abandono de infraestruturas:
| 19.e.3504.01.1.1 | Incluindo todos os materiais necessários e sinalização, transporte dos produtos sobrantes a vazadouro certificado ou entrega em local a definir pelo dono de obra, carga e descarga e eventual indemnização por depósito
| 19.e.3504.01.1.1.1 | Condutas existentes - Demolição incluindo movimento de terras e fundações | 50 | ml |  | 0
| 19.e.3504.01.2 | Fornecimento e montagem de câmaras de visita e de passagem, com tampa e aro
| 19.e.3504.01.2.1 | Construídas "in situ" ou compostas por elementos prefabricados, incluindo movimento de terras, fundação e todos os trabalhos necessários
| 19.e.3504.01.2.1.1 | CVR1 | 2 | un |  | 0
| 19.e.3504.01.3 | Fornecimento e colocação de tubos para instalação de cabos, ou outros equipamentos
| 19.e.3504.01.3.1 | Incluindo movimento de terras, fundação e todos os trabalhos necessários
| 19.e.3504.01.3.1.1 | PEAD, diâmetro 110 mm, classe de pressão 0,6 Mpa | 100 | ml |  | 0
| 19.e.3504.01.4 | Deslocação de Equipamentos
| 19.e.3504.01.4.1 | Incluindo desativação e desmontagem do existente, montagem e ativação na nova localização e trabalhos de construção civil
| 19.e.3504.01.4.1.1 | Poste de Madeira | 2 | un |  | 0
| 19.e.3504.01.4.1.2 | Linha Aérea | 50 | ml |  | 0
| 19.e.3504.01.5 | Valas
| 19.e.3504.01.5.1 | Abertura e tapamento, incluindo reposição de pavimento e todos os materiais necessários e sinalização, transporte dos produtos sobrantes a vazadouro certificado, carga e descarga e eventual indemnização por depósito
| 19.e.3504.01.5.1.1 | Vala em Passeios | 50 | ml |  | 0
| 19.e.3504.01.6 | Pórticos Provisórios para suspensão temporária de cabos
| 19.e.3504.01.6.1 | Incluindo todo o equipamento, sua montagem e desmontagem final, manuseamento de cabos e todos os trabalhos de construção civil
| 19.e.3504.01.6.1.1 | Apoio de Betão 9m/800 Kgf | 2 | un |  | 0
| 19.e.3504.01.6.1.2 | Linha Aérea | 50 | ml |  | 0
| 19.e.3701.01 | Troço: Ponte / Arrábida - Telecomunicações
| 19.e.3701.01.1 | Desativação/Retirada/Abandono de infraestruturas:
| 19.e.3701.01.1.1 | Incluindo todos os materiais necessários e sinalização, transporte dos produtos sobrantes a vazadouro certificado ou entrega em local a definir pelo dono de obra, carga e descarga e eventual indemnização por depósito
| 19.e.3701.01.1.1.1 | Caixas de visita e de passagem existentes - Demolição incluindo movimento de terras e fundações | 4 | un |  | 0
| 19.e.3701.01.1.1.2 | Condutas existentes - Demolição incluindo movimento de terras e fundações | 1100 | ml |  | 0
| 19.e.3701.01.2 | Fornecimento e montagem de câmaras de visita e de passagem, com tampa e aro
| 19.e.3701.01.2.1 | Construídas "in situ" ou compostas por elementos prefabricados, incluindo movimento de terras, fundação e todos os trabalhos necessários
| 19.e.3701.01.2.1.1 | CVR2 | 9 | un |  | 0
| 19.e.3701.01.2.1.2 | CVR3 | 6 | un |  | 0
| 19.e.3701.01.2.1.3 | T1 | 2 | un |  | 0
| 19.e.3701.01.2.1.4 | T2 | 1 | un |  | 0
| 19.e.3701.01.3 | Fornecimento e colocação de tubos para instalação de cabos, ou outros equipamentos
| 19.e.3701.01.3.1 | Incluindo movimento de terras, fundação e todos os trabalhos necessários
| 19.e.3701.01.3.1.1 | PEAD, diâmetro 110 mm, classe de pressão 0,6 MPA | 5100 | ml |  | 0
| 19.e.3701.01.4 | Valas
| 19.e.3701.01.4.1 | Abertura e tapamento, incluindo reposição de pavimento e todos os materiais necessários e sinalização, transporte dos produtos sobrantes a vazadouro certificado, carga e descarga e eventual indemnização por depósito
| 19.e.3701.01.4.1.1 | Vala para travessia de Vias | 50 | ml |  | 0
| 19.e.3701.01.4.1.2 | Vala em Passeios | 550 | ml |  | 0
| 19.e.3703.01 | Troço: Arrábida / Candal - Telecomunicações
| 19.e.3703.01.1 | Desativação/Retirada/Abandono de infraestruturas:
| 19.e.3703.01.1.1 | Incluindo todos os materiais necessários e sinalização, transporte dos produtos sobrantes a vazadouro certificado ou entrega em local a definir pelo dono de obra, carga e descarga e eventual indemnização por depósito
| 19.e.3703.01.1.1.1 | Caixas de visita e de passagem existentes - Demolição incluindo movimento de terras e fundações | 27 | un |  | 0
| 19.e.3703.01.1.1.2 | Condutas existentes - Demolição incluindo movimento de terras e fundações | 2250 | ml |  | 0
| 19.e.3703.01.1.1.3 | Cabos Aéreos - Retirada incluindo desativação | 270 | ml |  | 0
| 19.e.3703.01.1.1.4 | Apoios Aéreos existentes - Retirada incluindo desativação | 4 | un |  | 0
| 19.e.3703.01.2 | Fornecimento e montagem de câmaras de visita e de passagem, com tampa e aro
| 19.e.3703.01.2.1 | Construídas "in situ" ou compostas por elementos prefabricados, incluindo movimento de terras, fundação e todos os trabalhos necessários
| 19.e.3703.01.2.1.1 | CVR1 | 16 | un |  | 0
| 19.e.3703.01.2.1.2 | CVR2 | 14 | un |  | 0
| 19.e.3703.01.2.1.3 | CVR3 | 33 | un |  | 0
| 19.e.3703.01.2.1.4 | T1 | 6 | un |  | 0
| 19.e.3703.01.2.1.5 | T2 | 2 | un |  | 0
| 19.e.3703.01.3 | Fornecimento e colocação de tubos para instalação de cabos, ou outros equipamentos
| 19.e.3703.01.3.1 | Incluindo movimento de terras, fundação e todos os trabalhos necessários
| 19.e.3703.01.3.1.1 | PEAD, diâmetro 110 mm, classe de pressão 0,6 MPA | 13000 | ml |  | 0
| 19.e.3703.01.4 | Deslocação de Equipamentos
| 19.e.3703.01.4.1 | Incluindo desativação e desmontagem do existente, montagem e ativação na nova localização e trabalhos de construção civil
| 19.e.3703.01.4.1.1 | Poste de Madeira | 3 | un |  | 0
| 19.e.3703.01.4.1.2 | Linha Aérea | 70 | ml |  | 0
| 19.e.3703.01.5 | Valas
| 19.e.3703.01.5.1 | Abertura e tapamento, incluindo reposição de pavimento e todos os materiais necessários e sinalização, transporte dos produtos sobrantes a vazadouro certificado, carga e descarga e eventual indemnização por depósito
| 19.e.3703.01.5.1.1 | Vala para travessia de Vias | 550 | ml |  | 0
| 19.e.3703.01.5.1.2 | Vala em Passeios | 2150 | ml |  | 0
| 19.e.3703.01.6 | Pórticos Provisórios para suspensão temporária de cabos
| 19.e.3703.01.6.1 | Incluindo todo o equipamento, sua montagem e desmontagem final, manuseamento de cabos e todos os trabalhos de construção civil
| 19.e.3703.01.6.1.1 | Apoio de Betão 9m/1200 Kgf | 2 | un |  | 0
| 19.e.3703.01.6.1.2 | Linha Aérea | 40 | ml |  | 0
| 19.e.3705.01 | Troço: Candal / Rotunda - Telecomunicações
| 19.e.3705.01.1 | Desativação/Retirada/Abandono de infraestruturas:
| 19.e.3705.01.1.1 | Incluindo todos os materiais necessários e sinalização, transporte dos produtos sobrantes a vazadouro certificado ou entrega em local a definir pelo dono de obra, carga e descarga e eventual indemnização por depósito
| 19.e.3705.01.1.1.1 | Caixas de visita e de passagem existentes - Demolição incluindo movimento de terras e fundações | 27 | un |  | 0
| 19.e.3705.01.1.1.2 | Condutas existentes - Demolição incluindo movimento de terras e fundações | 2900 | ml |  | 0
| 19.e.3705.01.1.1.3 | Cabos Aéreos - Retirada incluindo desativação | 800 | ml |  | 0
| 19.e.3705.01.1.1.4 | Apoios Aéreos existentes - Retirada incluindo desativação | 3 | un |  | 0
| 19.e.3705.01.2 | Fornecimento e montagem de câmaras de visita e de passagem, com tampa e aro
| 19.e.3705.01.2.1 | Construídas "in situ" ou compostas por elementos prefabricados, incluindo movimento de terras, fundação e todos os trabalhos necessários
| 19.e.3705.01.2.1.1 | CVR1 | 16 | un |  | 0
| 19.e.3705.01.2.1.2 | CVR2 | 14 | un |  | 0
| 19.e.3705.01.2.1.3 | CVR3 | 18 | un |  | 0
| 19.e.3705.01.2.1.4 | T1 | 12 | un |  | 0
| 19.e.3705.01.2.1.5 | T2 | 12 | un |  | 0
| 19.e.3705.01.3 | Fornecimento e colocação de tubos para instalação de cabos, ou outros equipamentos
| 19.e.3705.01.3.1 | Incluindo movimento de terras, fundação e todos os trabalhos necessários
| 19.e.3705.01.3.1.1 | PEAD, diâmetro 110 mm, classe de pressão 0,6 MPA | 21900 | ml |  | 0
| 19.e.3705.01.3.1.2 | PEAD, diâmetro 63 mm, classe de pressão 0,6 MPA | 55 | ml |  | 0
| 19.e.3705.01.3.1.3 | Tubo Ferro Fundido, diâmetro 150mm | 310 | ml |  | 0
| 19.e.3705.01.4 | Deslocação de Equipamentos
| 19.e.3705.01.4.1 | Incluindo desativação e desmontagem do existente, montagem e ativação na nova localização e trabalhos de construção civil
| 19.e.3705.01.4.1.1 | Poste de Madeira | 3 | un |  | 0
| 19.e.3705.01.4.1.2 | Linha Aérea | 80 | ml |  | 0
| 19.e.3705.01.5 | Valas
| 19.e.3705.01.5.1 | Abertura e tapamento, incluindo reposição de pavimento e todos os materiais necessários e sinalização, transporte dos produtos sobrantes a vazadouro certificado, carga e descarga e eventual indemnização por depósito
| 19.e.3705.01.5.1.1 | Vala para Travessia do Canal do Metro | 25 | ml |  | 0
| 19.e.3705.01.5.1.2 | Vala para travessia de Vias | 1150 | ml |  | 0
| 19.e.3705.01.5.1.3 | Vala em Passeios | 2500 | ml |  | 0
| 19.e.3707.01 | Troço: Rotunda / Devesas - Telecomunicações
| 19.e.3707.01.1 | Desativação/Retirada/Abandono de infraestruturas:
| 19.e.3707.01.1.1 | Incluindo todos os materiais necessários e sinalização, transporte dos produtos sobrantes a vazadouro certificado ou entrega em local a definir pelo dono de obra, carga e descarga e eventual indemnização por depósito
| 19.e.3707.01.1.1.1 | Condutas existentes - Demolição incluindo movimento de terras e fundações | 190 | ml |  | 0
| 19.e.3707.01.1.1.2 | Cabos Aéreos - Retirada incluindo desativação | 450 | ml |  | 0
| 19.e.3707.01.1.1.3 | Apoios Aéreos existentes - Retirada incluindo desativação | 1 | un |  | 0
| 19.e.3707.01.2 | Fornecimento e montagem de câmaras de visita e de passagem, com tampa e aro
| 19.e.3707.01.2.1 | Construídas "in situ" ou compostas por elementos prefabricados, incluindo movimento de terras, fundação e todos os trabalhos necessários
| 19.e.3707.01.2.1.1 | CVR2 | 2 | un |  | 0
| 19.e.3707.01.3 | Fornecimento e colocação de tubos para instalação de cabos, ou outros equipamentos
| 19.e.3707.01.3.1 | Incluindo movimento de terras, fundação e todos os trabalhos necessários
| 19.e.3707.01.3.1.1 | PEAD, diâmetro 110 mm, classe de pressão 0,6 MPA | 1050 | ml |  | 0
| 19.e.3707.01.3.1.2 | PEAD, diâmetro 63 mm, classe de pressão 0,6 MPA | 110 | ml |  | 0
| 19.e.3707.01.4 | Fornecimento e colocação de Apoios Aéreos
| 19.e.3707.01.4.1 | Incluindo movimento de terras, fundação e todos os trabalhos necessários
| 19.e.3707.01.4.1.1 | Poste de Betão 9m/1200Kgf | 2 | un |  | 0
| 19.e.3707.01.4.1.2 | Poste de Betão 9m/450Kgf | 2 | un |  | 0
| 19.e.3707.01.4.1.3 | Poste de Madeira | 2 | un |  | 0
| 19.e.3707.01.5 | Valas
| 19.e.3707.01.5.1 | Abertura e tapamento, incluindo reposição de pavimento e todos os materiais necessários e sinalização, transporte dos produtos sobrantes a vazadouro certificado, carga e descarga e eventual indemnização por depósito
| 19.e.3707.01.5.1.1 | Vala para travessia de Vias | 20 | ml |  | 0
| 19.e.3707.01.5.1.2 | Vala em Passeios | 450 | ml |  | 0
| 19.e.3708.01 | Troço: Estação Devesas - Telecomunicações
| 19.e.3708.01.1 | Desativação/Retirada/Abandono de infraestruturas:
| 19.e.3708.01.1.1 | Incluindo todos os materiais necessários e sinalização, transporte dos produtos sobrantes a vazadouro certificado ou entrega em local a definir pelo dono de obra, carga e descarga e eventual indemnização por depósito
| 19.e.3708.01.1.1.1 | Caixas de visita e de passagem existentes - Demolição incluindo movimento de terras e fundações | 7 | un |  | 0
| 19.e.3708.01.1.1.2 | Condutas existentes - Demolição incluindo movimento de terras e fundações | 450 | ml |  | 0
| 19.e.3708.01.1.1.3 | Cabos Aéreos - Retirada incluindo desativação | 85 | ml |  | 0
| 19.e.3708.01.2 | Fornecimento e montagem de câmaras de visita e de passagem, com tampa e aro
| 19.e.3708.01.2.1 | Construídas "in situ" ou compostas por elementos prefabricados, incluindo movimento de terras, fundação e todos os trabalhos necessários
| 19.e.3708.01.2.1.1 | CVR2 | 4 | un |  | 0
| 19.e.3708.01.3 | Fornecimento e colocação de tubos para instalação de cabos, ou outros equipamentos
| 19.e.3708.01.3.1 | Incluindo movimento de terras, fundação e todos os trabalhos necessários
| 19.e.3708.01.3.1.1 | PEAD, diâmetro 110 mm, classe de pressão 0,6 MPA | 1600 | ml |  | 0
| 19.e.3708.01.3.1.2 | PEAD, diâmetro 63 mm, classe de pressão 0,6 MPA | 4 | ml |  | 0
| 19.e.3708.01.4 | Fornecimento e colocação de Apoios Aéreos
| 19.e.3708.01.4.1 | Incluindo movimento de terras, fundação e todos os trabalhos necessários
| 19.e.3708.01.4.1.1 | Poste de Betão 9m/1200Kgf | 4 | un |  | 0
| 19.e.3708.01.4.1.2 | Poste de Betão 9m/450Kgf | 1 | un |  | 0
| 19.e.3708.01.5 | Valas
| 19.e.3708.01.5.1 | Abertura e tapamento, incluindo reposição de pavimento e todos os materiais necessários e sinalização, transporte dos produtos sobrantes a vazadouro certificado, carga e descarga e eventual indemnização por depósito
| 19.e.3708.01.5.1.1 | Vala para travessia de Vias | 30 | ml |  | 0
| 19.e.3708.01.5.1.2 | Vala em Passeios | 250 | ml |  | 0
| 19.e.3708.01.6 | Pórticos Provisórios para suspensão temporária de cabos
| 19.e.3708.01.6.1 | Incluindo todo o equipamento, sua montagem e desmontagem final, manuseamento de cabos e todos os trabalhos de construção civil
| 19.e.3708.01.6.1.1 | Apoio de Betão 9m/800 Kgf | 6 | un |  | 0
| 19.e.3708.01.6.1.2 | Linha Aérea | 131 | ml |  | 0
| 19.e.3710.01 | Troço: Estação Soares dos Reis - Telecomunicações
| 19.e.3710.01.1 | Desativação/Retirada/Abandono de infraestruturas:
| 19.e.3710.01.1.1 | Incluindo todos os materiais necessários e sinalização, transporte dos produtos sobrantes a vazadouro certificado ou entrega em local a definir dono de obra, carga e descarga e eventual indemnização por depósito
| 19.e.3710.01.1.1.1 | Caixas de visita e de passagem existentes - Demolição incluindo movimento de terras e fundações | 1 | un |  | 0
| 19.e.3710.01.1.1.2 | Condutas existentes - Demolição incluindo movimento de terras e fundações | 380 | ml |  | 0
| 19.e.3710.01.2 | Fornecimento e montagem de câmaras de visita e de passagem, com tampa e aro
| 19.e.3710.01.2.1 | Construídas "in situ" ou compostas por elementos prefabricados, incluindo movimento de terras, fundação e todos os trabalhos necessários
| 19.e.3710.01.2.1.1 | CVR2 | 2 | un |  | 0
| 19.e.3710.01.3 | Fornecimento e colocação de tubos para instalação de cabos, ou outros equipamentos
| 19.e.3710.01.3.1 | Incluindo movimento de terras, fundação e todos os trabalhos necessários
| 19.e.3710.01.3.1.1 | PEAD, diâmetro 110 mm, classe de pressão 0,6 MPA | 250 | ml |  | 0
| 19.e.3710.01.4 | Valas
| 19.e.3710.01.4.1 | Abertura e tapamento, incluindo reposição de pavimento e todos os materiais necessários e sinalização, transporte dos produtos sobrantes a vazadouro certificado, carga e descarga e eventual indemnização por depósito
| 19.e.3710.01.4.1.1 | Vala para travessia de Vias | 20 | ml |  | 0
| 19.e.3710.01.4.1.2 | Vala em Passeios | 80 | ml |  | 0
| 19.e.3710.01.5 | Pórticos Provisórios para suspensão temporária de cabos
| 19.e.3710.01.5.1 | Incluindo todo o equipamento, sua montagem e desmontagem final, manuseamento de cabos e todos os trabalhos de construção civil
| 19.e.3710.01.5.1.1 | Apoio de Betão 9m/800 Kgf | 3 | un |  | 0
| 19.e.3710.01.5.1.2 | Linha Aérea | 80 | un |  | 0
| 19.e.3712.01 | Troço: Estação Santo Ovídeo (LH) - Telecomunicações
| 19.e.3712.01.1 | Desativação/Retirada/Abandono de infraestruturas:
| 19.e.3712.01.1.1 | Incluindo todos os materiais necessários e sinalização, transporte dos produtos sobrantes a vazadouro certificado ou entrega em local a definir dono de obra, carga e descarga e eventual indemnização por depósito
| 19.e.3712.01.1.1.1 | Caixas de visita e de passagem existentes - Demolição incluindo movimento de terras e fundações | 5 | un |  | 0
| 19.e.3712.01.1.1.2 | Condutas existentes - Demolição incluindo movimento de terras e fundações | 850 | ml |  | 0
| 19.e.3712.01.1.1.3 | Cabos Aéreos - Retirada incluindo desativação | 50 | ml |  | 0
| 19.e.3712.01.1.1.4 | Apoios Aéreos existentes - Retirada incluindo desativação | 3 | un |  | 0
| 19.e.3712.01.2 | Fornecimento e montagem de câmaras de visita e de passagem, com tampa e aro
| 19.e.3712.01.2.1 | Construídas "in situ" ou compostas por elementos prefabricados, incluindo movimento de terras, fundação e todos os trabalhos necessários
| 19.e.3712.01.2.1.1 | CVR1 | 1 | un |  | 0
| 19.e.3712.01.2.1.2 | CVR2 | 3 | un |  | 0
| 19.e.3712.01.2.1.3 | CVR3 | 6 | un |  | 0
| 19.e.3712.01.3 | Fornecimento e colocação de tubos para instalação de cabos, ou outros equipamentos
| 19.e.3712.01.3.1 | Incluindo movimento de terras, fundação e todos os trabalhos necessários
| 19.e.3712.01.3.1.1 | PEAD, diâmetro 110 mm, classe de pressão 0,6 MPA | 2241 | ml |  | 0
| 19.e.3712.01.4 | Valas
| 19.e.3712.01.4.1 | Abertura e tapamento, incluindo reposição de pavimento e todos os materiais necessários e sinalização, transporte dos produtos sobrantes a vazadouro certificado, carga e descarga e eventual indemnização por depósito
| 19.e.3712.01.4.1.1 | Vala para travessia de Vias | 30 | ml |  | 0
| 19.e.3712.01.5 | Pórticos Provisórios para suspensão temporária de cabos
| 19.e.3712.01.5.1 | Incluindo todo o equipamento, sua montagem e desmontagem final, manuseamento de cabos e todos os trabalhos de construção civil
| 19.e.3712.01.5.1.1 | Apoio de Betão 9m/1200 Kgf | 3 | un |  | 0
| 19.e.3712.01.5.1.2 | Linha Aérea | 80 | ml |  | 0
| 19.f | ELETRICIDADE: REDES DE MÉDIA E BAIXA TENSÃO |  |  |  | 0
| 19.f.3503.01 | Troço: Casa da Música (LH) / Campo Alegre - PEV1 e PE2 - Eletricidade: redes de média e baixa tensão
| 19.f.3503.01.1 | Desativação/Retirada/Abandono de infraestruturas:
| 19.f.3503.01.1.1 | Incluindo todos os materiais necessários e sinalização, transporte dos produtos sobrantes a vazadouro certificado ou entrega em local a definir dono de obra, carga e descarga e eventual indemnização por depósito
| 19.f.3503.01.1.1.1 | Cabos subterrâneos de Média e Baixa Tensão. | 110 | ml |  | 0
| 19.f.3503.01.2 | Fornecimento e Montagem de Equipamentos, incluindo ativação e trabalhos de construção civil:
| 19.f.3503.01.2.1 | Cabos :
| 19.f.3503.01.2.1.1 | LXHIOZ1(cabe)1x240/16/8,7/15(17.5)Kw. | 130 | ml |  | 0
| 19.f.3503.01.2.2 | Junções de Cabos, Tripolares:
| 19.f.3503.01.2.2.1 | Média Tensão. | 6 | un |  | 0
| 19.f.3503.01.3 | Valas e Travessias:
| 19.f.3503.01.3.1 | Abertura e tapamento, incluindo reposição de pavimento e todos os materiais necessários e sinalização, transporte dos produtos sobrantes a vazadouro certificado, carga e descarga e eventual indemnização por depósito:
| 19.f.3503.01.3.1.1 | Valas:
| 19.f.3503.01.3.1.1.1 | Vala Média e Baixa Tensão (0,60mx1,30m). | 140 | un |  | 0
| 19.f.3503.01.3.1.2 | Tubos PEAD:
| 19.f.3503.01.3.1.2.1 | 160 | 160 | ml |  | 0
| 19.f.3504.01 | Troço: Estação Campo Alegre - Eletricidade: redes de média e baixa tensão
| 19.f.3504.01.1 | Desativação/Retirada/Abandono de infraestruturas:
| 19.f.3504.01.1.1 | Incluindo todos os materiais necessários e sinalização, transporte dos produtos sobrantes a vazadouro certificado ou entrega em local a definir dono de obra, carga e descarga e eventual indemnização por depósito
| 19.f.3504.01.1.1.1 | Cabos subterrâneos de Média e Baixa Tensão. | 650 | ml |  | 0
| 19.f.3504.01.1.1.2 | Cabos Aéreos de Baixa Tensão. | 220 | ml |  | 0
| 19.f.3504.01.2 | Fornecimento e Montagem de Equipamentos, incluindo ativação e trabalhos de construção civil:
| 19.f.3504.01.2.1 | Cabos :
| 19.f.3504.01.2.1.1 | LXHIOZ1(cabe)1x240/16/8,7/15(17.5)Kw. | 220 | ml |  | 0
| 19.f.3504.01.2.1.2 | LVAV 3x185+95. | 135 | ml |  | 0
| 19.f.3504.01.2.2 | Junções de Cabos, Tripolares:
| 19.f.3504.01.2.2.1 | Média Tensão. | 4 | un |  | 0
| 19.f.3504.01.2.2.2 | Baixa Tensão. | 2 | un |  | 0
| 19.f.3504.01.3 | Caixas de Visita
| 19.f.3504.01.3.1 | Média Tensão (600mmx600mmx1300mm). | 2 | un |  | 0
| 19.f.3504.01.3.2 | Baixa Tensão (600mmx600mmx1000mm). | 2 | un |  | 0
| 19.f.3504.01.4 | Valas e Travessias:
| 19.f.3504.01.4.1 | Abertura e tapamento, incluindo reposição de pavimento e todos os materiais necessários e sinalização, transporte dos produtos sobrantes a vazadouro certificado, carga e descarga e eventual indemnização por depósito:
| 19.f.3504.01.4.1.1 | Valas:
| 19.f.3504.01.4.1.1.1 | Vala Média e Baixa Tensão (0,60mx1,30m). | 230 | ml |  | 0
| 19.f.3504.01.4.1.2 | Tubos PEAD:
| 19.f.3504.01.4.1.2.1 | 160 | 110 | ml |  | 0
| 19.f.3504.01.4.1.2.2 | 125 | 330 | ml |  | 0
| 19.f.3701.01 | Troço: Ponte / Arrábida - Eletricidade: redes de média e baixa tensão
| 19.f.3701.01.1 | Desativação/Retirada/Abandono de infraestruturas:
| 19.f.3701.01.1.1 | Incluindo todos os materiais necessários e sinalização, transporte dos produtos sobrantes a vazadouro certificado ou entrega em local a definir dono de obra, carga e descarga e eventual indemnização por depósito
| 19.f.3701.01.1.1.1 | Cabos subterrâneos de Média e Baixa Tensão. | 350 | ml |  | 0
| 19.f.3701.01.2 | Fornecimento e Montagem de Equipamentos, incluindo ativação e trabalhos de construção civil:
| 19.f.3701.01.2.1 | Cabos :
| 19.f.3701.01.2.1.1 | LXHIOZ1(cabe)1x240/16/8,7/15(17.5)Kw. | 300 | ml |  | 0
| 19.f.3701.01.2.1.2 | LVAV 3x185+95. | 220 | ml |  | 0
| 19.f.3701.01.2.1.3 | LSVAV 2x16. | 50 | ml |  | 0
| 19.f.3701.01.2.2 | Junções de Cabos, Tripolares:
| 19.f.3701.01.2.2.1 | Média Tensão. | 1 | un |  | 0
| 19.f.3701.01.2.2.2 | Baixa Tensão. | 1 | un |  | 0
| 19.f.3701.01.3 | Armários Distribuição
| 19.f.3701.01.3.1 | Tipo W. | 1 | un |  | 0
| 19.f.3701.01.4 | Valas e Travessias:
| 19.f.3701.01.4.1 | Abertura e tapamento, incluindo reposição de pavimento e todos os materiais necessários e sinalização, transporte dos produtos sobrantes a vazadouro certificado, carga e descarga e eventual indemnização por depósito:
| 19.f.3701.01.4.1.1 | Valas:
| 19.f.3701.01.4.1.1.1 | Vala Média e Baixa Tensão (0,60mx1,30m). | 320 | ml |  | 0
| 19.f.3701.01.4.1.1.2 | Vala Baixa Tensão (0,50mx0,80m). | 300 | ml |  | 0
| 19.f.3701.01.4.1.2 | Tubos PEAD:
| 19.f.3701.01.4.1.2.1 | 160 | 100 | ml |  | 0
| 19.f.3701.01.4.1.2.2 | 125 | 350 | ml |  | 0
| 19.f.3703.01 | Troço: Arrábida / Candal - Eletricidade: redes de média e baixa tensão
| 19.f.3703.01.1 | Desativação/Retirada/Abandono de infraestruturas:
| 19.f.3703.01.1.1 | Incluindo todos os materiais necessários e sinalização, transporte dos produtos sobrantes a vazadouro certificado ou entrega em local a definir dono de obra, carga e descarga e eventual indemnização por depósito
| 19.f.3703.01.1.1.1 | Cabos subterrâneos de Média e Baixa Tensão. | 770 | ml |  | 0
| 19.f.3703.01.1.1.2 | Cabos Aéreos de Baixa Tensão. | 70 | ml |  | 0
| 19.f.3703.01.1.1.3 | Apoio de Baixa Tensão
| 19.f.3703.01.1.1.3.1 | Apoios Baixa Tensão sem luminária. | 1 | un |  | 0
| 19.f.3703.01.1.1.3.2 | Apoios Baixa Tensão com luminária. | 1 | un |  | 0
| 19.f.3703.01.2 | Fornecimento e Montagem de Equipamentos, incluindo ativação e trabalhos de construção civil:
| 19.f.3703.01.2.1 | Cabos :
| 19.f.3703.01.2.1.1 | LXHIOZ1(cabe)1x240/16/8,7/15(17.5)Kw. | 280 | ml |  | 0
| 19.f.3703.01.2.1.2 | LVAV 3x185+95. | 860 | ml |  | 0
| 19.f.3703.01.2.1.3 | LSVAV 2x16. | 230 | ml |  | 0
| 19.f.3703.01.2.2 | Junções de Cabos, Tripolares:
| 19.f.3703.01.2.2.1 | Média Tensão. | 4 | un |  | 0
| 19.f.3703.01.2.2.2 | Baixa Tensão. | 5 | un |  | 0
| 19.f.3703.01.2.3 | Armários Distribuição
| 19.f.3703.01.2.3.1 | Tipo W. | 4 | un |  | 0
| 19.f.3703.01.2.4 | Caixas de Visita
| 19.f.3703.01.2.4.1 | Média Tensão (600mmx600mmx1300mm). | 2 | un |  | 0
| 19.f.3703.01.2.4.2 | Baixa Tensão (600mmx600mmx1000mm). | 2 | un |  | 0
| 19.f.3703.01.3 | Deslocação de Equipamentos
| 19.f.3703.01.3.1 | Incluindo desativação e desmontagem do existente, montagem e ativação na nova localização e trabalhos de construção civil
| 19.f.3703.01.3.1.1 | Cabos
| 19.f.3703.01.3.1.1.1 | Baixa Tensão subterrâneo. | 15 | ml |  | 0
| 19.f.3703.01.3.1.1.2 | Baixa Tensão Aéreo. | 60 | ml |  | 0
| 19.f.3703.01.3.1.2 | Armários de Distribuição
| 19.f.3703.01.3.1.2.1 | Armários de Distribuição. | 2 | un |  | 0
| 19.f.3703.01.3.1.3 | Apoios Baixa Tensão
| 19.f.3703.01.3.1.3.1 | Apoios Baixa Tensão com luminária. | 1 | un |  | 0
| 19.f.3703.01.4 | Valas e Travessias:
| 19.f.3703.01.4.1 | Abertura e tapamento, incluindo reposição de pavimento e todos os materiais necessários e sinalização, transporte dos produtos sobrantes a vazadouro certificado, carga e descarga e eventual indemnização por depósito:
| 19.f.3703.01.4.1.1 | Valas:
| 19.f.3703.01.4.1.1.1 | Vala Média e Baixa Tensão (0,60mx1,30m). | 1000 | ml |  | 0
| 19.f.3703.01.4.1.1.2 | Vala Baixa Tensão (0,50mx0,80m). | 230 | ml |  | 0
| 19.f.3703.01.4.1.2 | Tubos PEAD:
| 19.f.3703.01.4.1.2.1 | 160 | 140 | ml |  | 0
| 19.f.3703.01.4.1.2.2 | 125 | 1100 | ml |  | 0
| 19.f.3703.01.4.1.3 | Tubos Ferro Fundido
| 19.f.3703.01.4.1.3.1 | 200 | 36 | ml |  | 0
| 19.f.3703.01.4.1.3.2 | 160 | 72 | ml |  | 0
| 19.f.3703.01.5 | Pórticos Provisórios para suspensão temporária de cabos
| 19.f.3703.01.5.1 | Incluindo todo o equipamento, sua montagem e desmontagem final, manuseamento de cabos e todos os trabalhos de construção civil
| 19.f.3703.01.5.1.1 | Pórtico Média Tensão. | 1 | un |  | 0
| 19.f.3705.01 | Troço: Candal / Rotunda - Eletricidade: redes de média e baixa tensão
| 19.f.3705.01.1 | Desativação/Retirada/Abandono de infraestruturas:
| 19.f.3705.01.1.1 | Incluindo todos os materiais necessários e sinalização, transporte dos produtos sobrantes a vazadouro certificado ou entrega em local a definir dono de obra, carga e descarga e eventual indemnização por depósito
| 19.f.3705.01.1.1.1 | Cabos subterrâneos de Média e Baixa Tensão. | 800 | ml |  | 0
| 19.f.3705.01.1.1.2 | Cabos Aéreos de Baixa Tensão. | 500 | ml |  | 0
| 19.f.3705.01.1.1.3 | Apoio de Baixa Tensão
| 19.f.3705.01.1.1.3.1 | Apoios Baixa Tensão com luminária. | 12 | un |  | 0
| 19.f.3705.01.1.1.4 | Posto de Transformação Público (PTD) 1x630 kVA. | 2 | un |  | 0
| 19.f.3705.01.2 | Fornecimento e Montagem de Equipamentos, incluindo ativação e trabalhos de construção civil:
| 19.f.3705.01.2.1 | Cabos
| 19.f.3705.01.2.1.1 | LXHIOZ1(cabe)1x240/16/8,7/15(17.5)Kw. | 520 | ml |  | 0
| 19.f.3705.01.2.1.2 | LVAV 3x185+95. | 600 | ml |  | 0
| 19.f.3705.01.2.1.3 | LSVAV 2x16. | 150 | ml |  | 0
| 19.f.3705.01.2.1.4 | LXS4x70+16. | 110 | ml |  | 0
| 19.f.3705.01.2.2 | Junções de Cabos, Tripolares
| 19.f.3705.01.2.2.1 | Média Tensão. | 5 | un |  | 0
| 19.f.3705.01.2.2.2 | Baixa Tensão. | 3 | un |  | 0
| 19.f.3705.01.2.3 | Armários Distribuição
| 19.f.3705.01.2.3.1 | Tipo W. | 2 | un |  | 0
| 19.f.3705.01.2.4 | Caixas de Visita
| 19.f.3705.01.2.4..1 | Média Tensão (600mmx600mmx1300mm). | 4 | un |  | 0
| 19.f.3705.01.2.5 | Posto de transformação (PTD), em substituição de existente
| 19.f.3705.01.2.5.1 | PTD 1X630. | 2 | un |  | 0
| 19.f.3705.01.3 | Deslocação de Equipamentos
| 19.f.3705.01.3.1 | Incluindo desativação e desmontagem do existente, montagem e ativação na nova localização e trabalhos de construção civil
| 19.f.3705.01.3.1.1 | Cabos
| 19.f.3705.01.3.1.1.1 | Média Tensão subterrâneo. | 25 | ml |  | 0
| 19.f.3705.01.3.1.1.2 | Baixa Tensão subterrâneo. | 60 | ml |  | 0
| 19.f.3705.01.3.1.2 | Apoios Baixa Tensão
| 19.f.3705.01.3.1.2.1 | Apoios Baixa Tensão com luminária. | 1 | un |  | 0
| 19.f.3705.01.4 | Valas e Travessias
| 19.f.3705.01.4.1 | Abertura e tapamento, incluindo reposição de pavimento e todos os materiais necessários e sinalização, transporte dos produtos sobrantes a vazadouro certificado, carga e descarga e eventual indemnização por depósito
| 19.f.3705.01.4.1.1 | Valas
| 19.f.3705.01.4.1.1.1 | Vala Média e Baixa Tensão (0,60mx1,30m). | 1120 | ml |  | 0
| 19.f.3705.01.4.1.1.2 | Vala Baixa Tensão (0,50mx0,80m). | 150 | ml |  | 0
| 19.f.3705.01.4.1.2 | Tubos PEAD
| 19.f.3705.01.4.1.2.1 | 160 | 390 | ml |  | 0
| 19.f.3705.01.4.1.2.2 | 125 | 710 | ml |  | 0
| 19.f.3705.01.4.1.3 | Tubos Ferro Fundido
| 19.f.3705.01.4.1.3.1 | 200 | 72 | ml |  | 0
| 19.f.3705.01.4.1.3.2 | 160 | 144 | ml |  | 0
| 19.f.3707.01 | Troço: Rotunda / Devesas - Eletricidade: redes de média e baixa tensão
| 19.f.3707.01.1 | Desativação/Retirada/Abandono de infraestruturas:
| 19.f.3707.01.1.1 | Incluindo todos os materiais necessários e sinalização, transporte dos produtos sobrantes a vazadouro certificado ou entrega em local a definir dono de obra, carga e descarga e eventual indemnização por depósito
| 19.f.3707.01.1.1.1 | Cabos subterrâneos de Média e Baixa Tensão. | 220 | ml |  | 0
| 19.f.3707.01.1.1.2 | Cabos Aéreos de Baixa Tensão. | 60 | ml |  | 0
| 19.f.3707.01.1.1.3 | Armários de Distribuição Baixa Tensão. | 1 | un |  | 0
| 19.f.3707.01.1.1.4 | Apoio de Baixa Tensão
| 19.f.3707.01.1.1.4.1 | Apoios Baixa Tensão sem luminária. | 2 | un |  | 0
| 19.f.3707.01.1.1.4.2 | Apoios Baixa Tensão com luminária. | 1 | un |  | 0
| 19.f.3707.01.2 | Fornecimento e Montagem de Equipamentos, incluindo ativação e trabalhos de construção civil:
| 19.f.3707.01.2.1 | Cabos
| 19.f.3707.01.2.1.1 | LVAV 3x185+95. | 100 | ml |  | 0
| 19.f.3707.01.2.1.2 | LSVAV 2x16. | 30 | ml |  | 0
| 19.f.3707.01.2.1.3 | LXS4x70+16. | 45 | ml |  | 0
| 19.f.3707.01.2.2 | Junções de Cabos, Tripolares
| 19.f.3707.01.2.2.1 | Baixa Tensão. | 2 | un |  | 0
| 19.f.3707.01.2.3 | Armários Distribuição
| 19.f.3707.01.2.3.1 | Tipo W. | 1 | un |  | 0
| 19.f.3707.01.4 | Valas e Travessias
| 19.f.3707.01.4.1 | Abertura e tapamento, incluindo reposição de pavimento e todos os materiais necessários e sinalização, transporte dos produtos sobrantes a vazadouro certificado, carga e descarga e eventual indemnização por depósito
| 19.f.3707.01.4.1.1 | Valas
| 19.f.3707.01.4.1.1.1 | Vala Média e Baixa Tensão (0,60mx1,30m). | 40 | ml |  | 0
| 19.f.3707.01.4.1.1.2 | Vala Baixa Tensão (0,50mx0,80m). | 130 | ml |  | 0
| 19.f.3707.01.4.1.2 | Tubos PEAD
| 19.f.3707.01.4.1.2.1 | 160 | 120 | ml |  | 0
| 19.f.3707.01.4.1.2.2 | 125 | 240 | ml |  | 0
| 19.f.3708.01 | Troço: Estação Devesas - Eletricidade: redes de média e baixa tensão
| 19.f.3708.01.1 | Desativação/Retirada/Abandono de infraestruturas:
| 19.f.3708.01.1.1 | Incluindo todos os materiais necessários e sinalização, transporte dos produtos sobrantes a vazadouro certificado ou entrega em local a definir dono de obra, carga e descarga e eventual indemnização por depósito
| 19.f.3708.01.1.1.1 | Cabos subterrâneos de Média e Baixa Tensão. | 60 | ml |  | 0
| 19.f.3708.01.1.1.2 | Cabos Aéreos de Baixa Tensão. | 80 | ml |  | 0
| 19.f.3708.01.1.1.3 | Armários de Distribuição Baixa Tensão. | 1 | un |  | 0
| 19.f.3708.01.1.1.4 | Apoio de Baixa Tensão
| 19.f.3708.01.1.1.4.1 | Apoios Baixa Tensão sem luminária. | 2 | un |  | 0
| 19.f.3708.01.2 | Fornecimento e Montagem de Equipamentos, incluindo ativação e trabalhos de construção civil:
| 19.f.3708.01.2.1 | Cabos
| 19.f.3708.01.2.1.1 | LVAV 3x185+95. | 20 | ml |  | 0
| 19.f.3708.01.2.2 | Junções de Cabos, Tripolares
| 19.f.3708.01.2.2.1 | Baixa Tensão. | 2 | un |  | 0
| 19.f.3708.01.2.3 | Armários Distribuição
| 19.f.3708.01.2.3.1 | Tipo W. | 1 | un |  | 0
| 19.f.3708.01.3 | Valas e Travessias
| 19.f.3708.01.3.1 | Abertura e tapamento, incluindo reposição de pavimento e todos os materiais necessários e sinalização, transporte dos produtos sobrantes a vazadouro certificado, carga e descarga e eventual indemnização por depósito
| 19.f.3708.01.3.1.1 | Valas
| 19.f.3708.01.3.1.1.1 | Vala Média e Baixa Tensão (0,60mx1,30m). | 30 | ml |  | 0
| 19.f.3708.01.3.1.2 | Tubos PEAD
| 19.f.3708.01.3.1.2.1 | 160 | 18 | ml |  | 0
| 19.f.3708.01.3.1.2.2 | 125 | 36 | ml |  | 0
| 19.f.3709.01 | Troço: Devesas / Soares dos Reis - PE3 e PEV4 - Eletricidade: redes de média e baixa tensão
| 19.f.3709.01.1 | Desativação/Retirada/Abandono de infraestruturas:
| 19.f.3709.01.1.1 | Incluindo todos os materiais necessários e sinalização, transporte dos produtos sobrantes a vazadouro certificado ou entrega em local a definir dono de obra, carga e descarga e eventual indemnização por depósito
| 19.f.3709.01.1.1.1 | Cabos subterrâneos de Média e Baixa Tensão. | 30 | ml |  | 0
| 19.f.3709.01.1.1.2 | Armários de Distribuição Baixa Tensão. | 1 | un |  | 0
| 19.f.3709.01.2 | Fornecimento e Montagem de Equipamentos, incluindo ativação e trabalhos de construção civil:
| 19.f.3709.01.2.1 | Cabos
| 19.f.3709.01.2.1.1 | LVAV 3x185+95. | 20 | ml |  | 0
| 19.f.3709.01.2.2 | Junções de Cabos, Tripolares
| 19.f.3709.01.2.2.1 | Baixa Tensão. | 1 | un |  | 0
| 19.f.3709.01.2.3 | Armários Distribuição
| 19.f.3709.01.2.3.1 | Tipo W. | 1 | un |  | 0
| 19.f.3709.01.4 | Valas e Travessias
| 19.f.3709.01.4.1 | Abertura e tapamento, incluindo reposição de pavimento e todos os materiais necessários e sinalização, transporte dos produtos sobrantes a vazadouro certificado, carga e descarga e eventual indemnização por depósito
| 19.f.3709.01.4.1.1 | Valas
| 19.f.3709.01.4.1.1.1 | Vala Média e Baixa Tensão (0,60mx1,30m). | 20 | ml |  | 0
| 19.f.3709.01.4.1.2 | Tubos PEAD
| 19.f.3709.01.4.1.2.1 | 160 | 18 | ml |  | 0
| 19.f.3709.01.4.1.2.2 | 125 | 36 | ml |  | 0
| 19.f.3710.01 | Troço: Estação Soares dos Reis - Eletricidade: redes de média e baixa tensão
| 19.f.3710.01.1 | Desativação/Retirada/Abandono de infraestruturas:
| 19.f.3710.01.1.1 | Incluindo todos os materiais necessários e sinalização, transporte dos produtos sobrantes a vazadouro certificado ou entrega em local a definir dono de obra, carga e descarga e eventual indemnização por depósito
| 19.f.3710.01.1.1.1 | Cabos subterrâneos de Média e Baixa Tensão. | 40 | ml |  | 0
| 19.f.3710.01.2 | Fornecimento e Montagem de Equipamentos, incluindo ativação e trabalhos de construção civil:
| 19.f.3710.01.2.1 | Cabos
| 19.f.3710.01.2.1.1 | LVAV 3x185+95. | 40 | ml |  | 0
| 19.f.3710.01.3 | Valas e Travessias
| 19.f.3710.01.3.1 | Abertura e tapamento, incluindo reposição de pavimento e todos os materiais necessários e sinalização, transporte dos produtos sobrantes a vazadouro certificado, carga e descarga e eventual indemnização por depósito
| 19.f.3710.01.3.1.1 | Valas
| 19.f.3710.01.3.1.1.1 | Vala Baixa Tensão (0,50mx0,80m). | 40 | ml |  | 0
| 19.f.3712.01 | Troço: Estação Santo Ovídeo (LH) - Eletricidade: redes de média e baixa tensão
| 19.f.3712.01.1 | Desativação/Retirada/Abandono de infraestruturas:
| 19.f.3712.01.1.1 | Incluindo todos os materiais necessários e sinalização, transporte dos produtos sobrantes a vazadouro certificado ou entrega em local a definir dono de obra, carga e descarga e eventual indemnização por depósito
| 19.f.3712.01.1.1.1 | Cabos subterrâneos de Média e Baixa Tensão. | 150 | ml |  | 0
| 19.f.3712.01.1.1.2 | Cabos Aéreos de Baixa Tensão. | 150 | ml |  | 0
| 19.f.3712.01.1.1.3 | Armários de Distribuição Baixa Tensão. | 1 | un |  | 0
| 19.f.3712.01.2 | Fornecimento e Montagem de Equipamentos, incluindo ativação e trabalhos de construção civil:
| 19.f.3712.01.2.1 | Cabos
| 19.f.3712.01.2.1.1 | LXHIOZ1(cabe)1x240/16/8,7/15(17.5)Kw. | 250 | ml |  | 0
| 19.f.3712.01.2.2 | Junções de Cabos, Tripolares
| 19.f.3712.01.2.2.1 | Média Tensão. | 2 | un |  | 0
| 19.f.3712.01.2.2.2 | Baixa Tensão. | 1 | un |  | 0
| 19.f.3712.01.3 | Valas e Travessias
| 19.f.3712.01.3.1 | Abertura e tapamento, incluindo reposição de pavimento e todos os materiais necessários e sinalização, transporte dos produtos sobrantes a vazadouro certificado, carga e descarga e eventual indemnização por depósito
| 19.f.3712.01.3.1.1 | Valas
| 19.f.3712.01.3.1.1.1 | Vala Média e Baixa Tensão (0,60mx1,30m). | 210 | ml |  | 0
| 19.f.3712.01.3.1.1.2 | Vala Baixa Tensão (0,50mx0,80m). | 40 | ml |  | 0
| 19.f.3712.01.3.1.2 | Tubos PEAD
| 19.f.3712.01.3.1.2.1 | 160 | 18 | ml |  | 0
| 19.f.3712.01.3.1.2.2 | 125 | 36 | ml |  | 0
| 19.f.3712.01.4 | Pórticos Provisórios para suspensão temporária de cabos
| 19.f.3712.01.4.1 | Incluindo todo o equipamento, sua montagem e desmontagem final, manuseamento de cabos e todos os trabalhos de construção civil
| 19.f.3712.01.4.1.1 | Pórtico Média Tensão. | 1 | un |  | 0
| C | PONTE SOBRE O RIO DOURO |  |  |  | 0
| 3600 | Troço: Ponte
| 3600.01 | ESTRUTURAS |  |  |  | 0
| 3600.01.01 | Ponte e acessos
| 3600.01.01.01 | Trabalhos preparatórios e fundações especiais:
| 3600.01.01.01.01 | Escavação para abertura de fundações, incluindo implantação, entivação, escoramento, bombagem e esgoto de eventuais águas afluentes, carga, transporte e espalhamento em destino final licenciado autorizado dos produtos sobrantes, e eventual indemnização por depósito. | 27800 | m³ |  | 0
| 3600.01.01.01.03 | Aterro provisório em ilhas e penínsulas artificiais para a execução das fundações dos pilares no rio e posterior remoção e transporte a destino licenciado. | 2300 | m³ |  | 0
| 3600.01.01.01.04 | Execução de estacas verticais:
| 3600.01.01.01.04.05 | Com 1,20 m de diâmetro | 1500 | m |  | 0
| 3600.01.01.01.04.06 | Com 1,50 m de diâmetro | 210 | m |  | 0
| 3600.01.01.02 | Cofragem, incluindo reaplicações:
| 3600.01.01.02.01 | Para betão não à vista | 34000 | m² |  | 0
| 3600.01.01.02.02 | Para betão à vista | 37600 | m² |  | 0
| 3600.01.01.03 | Betões, incluindo fornecimento e colocação:
| 3600.01.01.03.02 | Betão tipo C 16/20 na regularização de fundações | 750 | m³ |  | 0
| 3600.01.01.03.06 | Betão tipo C 35/45 | 1500 | m³ |  | 0
| 3600.01.01.03.07 | Betão tipo C 40/50 | 4750 | m³ |  | 0
| 3600.01.01.03.08 | Betão tipo C 45/55 | 8100 | m³ |  | 0
| 3600.01.01.03.09 | Betão tipo C 50/60 | 3450 | m³ |  | 0
| 3600.01.01.03.10 | Betão leve tipo LC 45/50 | 4250 | m³ |  | 0
| 3600.01.01.03.11 | Betão tipo C 55/67 | 11700 | m³ |  | 0
| 3600.01.01.03.12 | Betão tipo C 80/95 | 7700 | m³ |  | 0
| 3600.01.01.04 | Aços, incluindo fornecimento e montagem:
| 3600.01.01.04.01 | Aço para Estruturas de Betão Armado e Betão Armado pré-esforçado
| 3600.01.01.04.01.02 | Aço A500 NR de Ductilidade Especial. Especificação LNEC E 460 | 10161000 | kg |  | 0
| 3600.01.01.04.02 | Aço de alta resistência:
| 3600.01.01.04.02.01 | Para pré-esforço aderente, póstensionado, em cordão | 575000 | kg |  | 0
| 3600.01.01.04.02.02 | Para pré-esforço aderente, póstensionado, em barra | 143000 | kg |  | 0
| 3600.01.01.04.02.04 | Para pré-esforço exterior, em cordão | 99000 | kg |  | 0
| 3600.01.01.04.02.06 | Em tirantes | 678000 | kg |  | 0
| 3600.01.01.04.03 | Aço em perfis
| 3600.01.01.04.03.01 | Aço em perfis laminados a quente
| 3600.01.01.04.03.01.03 | S355 | 240000 | kg |  | 0
| 3600.01.01.04.03.01.05 | S460 | 58000 | kg |  | 0
| 3600.01.01.04.04 | Ancoragens, desviadores e fixadores para pré-esforço exterior | 200 | un |  | 0
| 3600.01.01.05 | Processos construtivos:
| 3600.01.01.05.01 | Cavaletes para montagem dos moldes e cimbres necessários à execução do tabuleiro, incluindo trabalhos de montagem e desmontagem | 32200 | m³ |  | 0
| 3600.01.01.05.03 | Cimbres móveis para a execução do tabuleiro por avanços sucessivos, incluindo estruturas para a execução dos fechos | 4 | un |  | 0
| 3600.01.01.05.07 | Aterro junto a estruturas ou elementos estruturais, incluindo o fornecimento dos materiais, eventual escavação em empréstimo, transporte, espalhamento e compactação:
| 3600.01.01.05.07.01 | Em fundações | 15600 | m³ |  | 0
| 3600.01.01.05.07.02 | Em encontros, nomeadamente do tipo perdido ou cofre, ou no tardoz de montantes e muros de ala - Blocos Técnicos | 2600 | m³ |  | 0
| 3600.01.01.06 | Impermeabilização e Drenagem
| 3600.01.01.06.01 | Impermeabilização:
| 3600.01.01.06.01.01 | Impermeabilização do tabuleiro ferroviário, de acordo com a Instrução Técnica IT.OAP.001 (versão atualizada) da IP e com os desenhos de projeto. | 13700 | m² |  | 0
| 3600.01.01.06.01.02 | Impermeabilização de elementos enterrados, com emulsão betuminosa do tipo ECR1, catiónica, de rotura rápida | 6900 | m² |  | 0
| 3600.01.01.06.02 | Drenagem
| 3600.01.01.06.02.05 | Execução de cortina drenante no tardoz de montantes e/ou muros de ala, incluindo coletor ou caleira de fundo
| 3600.01.01.06.02.05.01 | Com geossintéticos | 2100 | m² |  | 0
| 3600.01.01.07 | Diversos
| 3600.01.01.07.04 | Aparelhos de apoio, incluindo fornecimento e colocação:
| 3600.01.01.07.04.11 | Apoios esféricos
| 3600.01.01.07.04.11.01 | Apoios esféricos guiados SU-5000 | 1 | un |  | 0
| 3600.01.01.07.04.11.02 | Apoios esféricos guiados SU-9000 | 1 | un |  | 0
| 3600.01.01.07.04.11.03 | Apoios esféricos guiados SU-15000 | 1 | un |  | 0
| 3600.01.01.07.04.11.04 | Apoios esféricos guiados SU-25000 | 2 | un |  | 0
| 3600.01.01.07.04.11.05 | Apoios esféricos guiados SU-40000 | 1 | un |  | 0
| 3600.01.01.07.04.11.06 | Apoios esféricos guiados SU-50000 | 1 | un |  | 0
| 3600.01.01.07.04.11.07 | Apoios esféricos deslizantes SM-5000 | 1 | un |  | 0
| 3600.01.01.07.04.11.08 | Apoios esféricos deslizantes SM-9000 | 1 | un |  | 0
| 3600.01.01.07.04.11.09 | Apoios esféricos deslizantes SM-15000 | 1 | un |  | 0
| 3600.01.01.07.04.11.10 | Apoios esféricos deslizantes SM-25000 | 1 | un |  | 0
| 3600.01.01.07.04.11.11 | Apoios esféricos deslizantes SM-30000 | 1 | un |  | 0
| 3600.01.01.07.04.11.12 | Apoios esféricos deslizantes SM-40000 | 1 | un |  | 0
| 3600.01.01.07.04.11.13 | Apoios esféricos deslizantes SM-50000 | 1 | un |  | 0
| 3600.01.01.07.04.11.14 | Apoios esféricos fixos SX-100000 | 2 | un |  | 0
| 3600.01.01.07.04.11.15 | Apoios esféricos fixos SX-110000 | 2 | un |  | 0
| 3600.01.01.07.06 | Batentes em blocos de neoprene, incluindo chapa de fixação, chumbadouro e todos os trabalhos acessórios
| 3600.01.01.07.06.02 | Transversais | 26 | un |  | 0
| 3600.01.01.07.07 | Fornecimento e colocação de juntas de dilatação | 30.8 | m |  | 0
| 3600.01.01.07.09 | Fornecimento e colocação de elementos de aço S355 K2 G3, para fixação dos postes de catenária, incluindo porcas, anilhas e todos os trabalhos acessórios e complementares, conforme desenho de pormenor:
| 3600.01.01.07.09.01 | Chapa | 12000 | kg |  | 0
| 3600.01.01.07.09.03 | Chumbadouros M20 cl 8.8 | 448 | un |  | 0
| 3600.01.01.07.09.04 | Chumbadouros M24 cl 8.8 | 336 | un |  | 0
| 3600.01.01.07.11 | Fornecimento e colocação de escada metálica para acesso ao interior dos pilares e encontros, incluindo perfis e pintura a tinta anti-corrosiva, acessórios de fixação, soldadura e todos os trabalhos acessórios e complementares, conforme desenho de pormenor. | 2 | un |  | 0
| 3600.01.01.07.12 | Fornecimento e colocação de portas metálicas para acesso ao interior dos pilares e encontros, incluindo metalização e pintura a tinta anti-corrosiva, ferragens e todos os trabalhos acessórios e complementares, conforme desenho de pormenor: | 4 | un |  | 0
| 3600.01.01.07.13 | Dispositivos e elementos para pré-esforço de reserva | 1 | vg |  | 0
| 3600.01.01.07.18 | Pintura de superfícies de betão com espessuras e tintas de características definidas no projeto | 33600 | m² |  | 0
| 3600.01.01.07.19 | Cornijas pré-fabricadas, incluindo fornecimento e colocação | 1676 | m |  | 0
| 3600.01.01.08 | Ligação à Terra:
| 3600.01.01.08.01 | Barra de terra, incluindo soldaduras:
| 3600.01.01.08.01.01 | Com o mínimo de f16 (200mm2) | 40 | m |  | 0
| 3600.01.01.08.01.02 | Fornecimento e colocação de elétrodo de terra, constituído por vareta de aço/cobre 3/4“ enterrada 2,00m de forma a obter-se uma resistência de 3 Ohms | 9 | un |  | 0
| 3600.01.01.08.01.03 | Caixa de inspeção segundo a EC178 da IP com elétrodo de terra | 9 | un |  | 0
| 3600.01.01.08.01.04 | Placa de terra secundária (para ligação das armaduras da estrutura de b.a. à terra), em Fe220B galvanizado a quente incluindo soldadura conforme desenho de pormenor | 9 | un |  | 0
| 3600.01.01.08.01.05 | Placa de terra principal (para ligação das armaduras da estrutura de b.a. à terra), em Fe220B galvanizado a quente incluindo soldadura conforme desenho de pormenor | 9 | un |  | 0
| 3600.01.01.08.01.06 | Chicotes de ligação de terra em alumínio, cabo LXV de 50mm2, incluindo fixações e terminais | 9 | un |  | 0
| 3600.01.01.99 | Outros trabalhos:
| 3600.01.01.99.01 | Carros de avanço para avanços sucessivos de escora, incluindo montagem, desmontagem, operações de movimentação e todos os trabalhos e meios auxiliares necessários. | 4 | un |  | 0
| 3600.01.01.99.02 | Estrutura especial cofragem aduela 0 avanços sucessivos | 5 | un |  | 0
| 3600.01.01.99.03 | Transporte, instalação, operação durante a duração da obra, e retirada torres grua com capacidade 12.5 ton e raio 85 m | 2 | un |  | 0
| 3600.01.01.99.04 | Torres temporárias de atirantamento, incluindo montagem e retirada | 2 | un |  | 0
| 3600.01.01.99.05 | Demolições de estruturas e equipamentos, incluindo condução de produtos sobrantes a operador de RCD licenciado
| 3600.01.01.99.05.01 | Desmatação, decapagem e retirada de terra vegetal | 5500 | m² |  | 0
| 3600.01.01.99.05.02 | Demolição de passeios e pavimentos | 2500 | m² |  | 0
| 3600.01.01.99.05.03 | Demolições na área do posto de combustível | 1 | vg |  | 0
| 3600.01.01.99.05.04 | Demolição do anexo no logradouro adjacente ao pilar P3, incluindo posterior reposição/reconstrução no final da obra, bem como o fornecimento de instalações provisórias com igual funcionalidade. | 1 | vg |  | 0
| 3600.01.01.99.05.05 | Demolições a executar na área de implantação do encontro E1. | 1 | vg |  | 0
| 3600.01.01.99.05.06 | Demolições na zona de implantação do maciço de ancoragem provisória do lado do Porto, incluindo a reposição das condições iniciais no final da obra. | 1 | vg |  | 0
| 3600.01.01.99.05.07 | Demolições na zona de implantação do maciço de ancoragem provisória do lado de Gaia, incluindo a reposição das condições iniciais no final da obra. | 1 | vg |  | 0
| 3600.01.01.99.05.08 | Demolição e retirada de pilares e elementos temporários em betão | 7300 | m³ |  | 0
| 3600.01.01.99.06 | Obras civis, pré-instalação e apoio à montagem do sistemas de instrumentação e monitorização temporária e definitiva da ponte. | 1 | un |  | 0
| 3600.01.01.99.07 | Reposição de pavimentos
| 3600.01.01.99.07.01 | Pavimento asfáltico rodovia | 1750 | m² |  | 0
| 3600.01.01.99.07.02 | Base de pavimento rodoviário | 875 | m³ |  | 0
| 3600.01.01.99.07.03 | Pavimento em passeios, incluindo base de assentamento | 750 | m² |  | 0
| 3600.01.01.99.08 | Armadura com barras de fibra de vidro em consolas laterais | 5000 | kg |  | 0
| 3600.01.01.99.09 | Escavação para retirada dos aterros temporários | 2300 | m³ |  | 0
| 3600.01.01.99.10 | Ancoragens na rocha de tirantes temporários | 12030 | ml |  | 0
| 3600.01.01.99.11 | Reforço provisório de taludes e contenções provisórias:
| 3600.01.01.99.11.01 | Estrutura de contenção do tipo "Berlim" provisório | 1600 | m² |  | 0
| 3600.01.01.99.11.02 | Betão projetado e pregagens | 2400 | m² |  | 0
| 3600.01.01.99.11.03 | Cortina de estacas secantes com travamentos metálicos | 700 | m² |  | 0
| 3600.01.01.99.11.04 | Parede ancorada apoiada em microestacas e estrutura de contenção tipo "Berlim" definitivo | 600 | m² |  | 0
| 3600.01.01.99.11.05 | Tratamento do terreno de fundação através de uma malha de colunas de jet grouting
| 3600.01.01.99.11.05.01 | Colunas com 800 mm | 4200 | m |  | 0
| 3600.01.01.99.11.05.02 | Furação carotada em coluna de teste | 12 | m |  | 0
| 3600.01.01.99.11.05.03 | Ensaios laboratoriais em amostras da coluna de teste (Resist. à compressão uniaxial) | 5 | un |  | 0
| 3600.01.01.99.13 | Ensaio de carga | 1 | vg |  | 0
| 3600.01.01.99.14 | Furos de injeção de calda de cimento para reforço do maciço | 9100 | m |  | 0
| 3600.01.01.99.15 | Estrutura auxiliar entre apoios das escoras, a instalar durante a construção, incluindo sistema de rótulas provisórias, encastramento final, batentes e todos os meios e trabalhos auxiliares. | 2 | un |  | 0
| 3600.01.01.99.16 | Passadiços provisórios a instalar sobre as escoras para apoio à construção do tabuleiro, incluindo fornecimento, montagem e desmontagem. | 2 | un |  | 0
| 3600.01.01.99.17 | Execução de condicionamentos de trânsito na Calçada da Boa viagem (Porto), incluindo o fornecimento de Pórtico de Proteção aos tirantes conforme peças desenhadas de projeto. | 1 | vg |  | 0
| 3600.01.01.99.17.1 | Desvios provisórios de trânsito
| 3600.01.01.99.17.1.1 | Execução de desvios provisórios de trânsito, incluindo projeto de execução, aprovação pelas entidades competentes e todos os trabalhos necessários para a sua concretização, de acordo com o faseamento construtivo adotado. | 1 | vg |  | 0
| 3600.01.01.99.17.2 | Sinalização Temporária
| 3600.01.01.99.17.2.1 | Fornecimento e aplicação de sinalização temporária, incluindo marcas rodoviárias, sinalização vertical de código, equipamentos de demarcação e guiamento, painéis e setas de desvio de trânsito, sistemas semafóricos temporários e policiamento da zona de intervenção, de acordo o faseamento construtivo adotado. | 1 | vg |  | 0
| 3600.01.01.99.18 | Estruturas e medidas de proteção física de vegetação de interesse público existente nas proximidades do pilar P2, durante a fase de execução da obra. | 1 | un |  | 0
| 3600.01.01.99.19 | Fornecimento e colocação de Postes de Catenária/Iluminação, de acordo com as peças de projeto. | 86 | un |  | 0
| 3600.01.12 | Prospeção adicional:
| 3600.01.12.01 | Transporte, montagem e desmonte do estaleiro e equipamento para realização da prospeção. | 3 | un |  | 0
| 3600.01.12.02 | Sondagens e ensaios “in situ“:
| 3600.01.12.02.01 | Mudanças de sonda. | 13 | un |  | 0
| 3600.01.12.02.02 | Sondagens à rotação. | 400 | m |  | 0
| 3600.01.12.02.04 | Ensaios de penetração dinâmica normalizada, S.P.T. | 135 | un |  | 0
| 3600.01.12.02.06 | Ensaios de permeabilidade. | 5 | un |  | 0
| 3600.01.12.02.07 | Ensaios pressiométricos. | 20 | un |  | 0
| 3600.01.12.02.12 | Colheita de amostras indeformadas. | 6 | un |  | 0
| 3600.01.12.03 | Ensaios laboratoriais sobre amostras indeformadas de solos ou delas resultantes:
| 3600.01.12.03.02 | Ensaios de corte triaxial. | 3 | un |  | 0
| 3600.01.12.04 | Ensaios laboratoriais sobre amostras de rochas:
| 3600.01.12.04.01 | Porosidade e massas volúmicas. | 20 | un |  | 0
| 3600.01.12.04.02 | Compressão simples. | 20 | un |  | 0
| 3600.01.12.05 | Recolha e respetiva análise de águas. | 2 | un |  | 0
| 3600.01.12.06 | Ensaios de granulometria (peneiração, sedimentação e decantação) e limites de Atterberg | 20 | un |  | 0
| 3600.02 | ARQUITETURA |  |  |  | 0
| 3600.02.01 | Tabuleiro e Acessos
| 3600.02.01.01 | Formação de camada de enchimento. | 600 | m² |  | 0
| 3600.02.01.03 | Pavimento monolítico em betão desativado. | 11305 | m² |  | 0
| 3600.02.01.04 | Pedra maciça de separação corredor pedonal/ciclovia. | 700 | m² |  | 0
| 3600.02.01.05 | Pedra maciça de separação corredor ciclovia/metro. | 1000 | m² |  | 0
| 3600.02.01.06 | Placagem de forras de pedra de 60 mm de espessura. | 1050 | m² |  | 0
| 3600.02.01.07 | Remate de muros em blocos de pedra maciça. | 11 | m³ |  | 0
| 3600.02.01.08 | Capeamento de muros, em pedra de 60 mm de espessura. | 70 | ml |  | 0
| 3600.02.01.09 | Capeamento de muros, em pedra trabalhada. | 30 | m³ |  | 0
| 3600.02.01.10 | Pedra maciça em pavimento, 25 cm de espessura. | 20 | m² |  | 0
| 3600.02.01.11 | Revestimento de escadas, em pedra. | 30 | m² |  | 0
| 3600.02.01.12 | Pedra para formação de guias. | 70 | ml |  | 0
| 3600.02.01.13 | Bancos em blocos de pedra trabalhada, 4,50 x 0,45 x 0,25 m (C x H x L). | 6 | un |  | 0
| 3600.02.01.14 | Guarda Corpos em aço S355 | 1700 | ml |  | 0
| 3600.02.01.15 | Encosto em bancos com um tramo único de tubular metálico, ø 40mm. | 33 | ml |  | 0
| 3600.02.01.16 | Portas metálicas para áreas técnicas. | 2 | un |  | 0
| 3600.02.01.17 | Rede metálica para preenchimento vegetal. | 285 | m² |  | 0
| 3600.02.01.18 | Papeleiras. | 6 | un |  | 0
| 3600.02.01.19 | Pedra circular, ø 70 cm, para acabamento de caixas de visita com tampa rebaixada. | 42 | un |  | 0
| 3600.02.01.20 | Pedra quadrangular, 50 x 50 cm, para acabamento de caixas de visita com tampa rebaixada. | 42 | un |  | 0
| 3600.02.01.21 | Apoio geral de construção civil a todas as artes. | 1 | un |  | 0
| 3600.02.02 | Marginal Vila Nova de Gaia - Lugan
| 3600.02.02.01 | Arquitetura
| 3600.02.02.01.01 | Revestimentos de Muros
| 3600.02.02.01.01.01 | Revestimento de muros estruturais em Perpianho de granito Amarelo Mondim de face escassilhada e topos cortados de 1,0 x 0,5 x 0,1m (incluir varões de fixação) | 475 | m² |  | 0
| 3600.02.02.01.01.02 | Revestimento de muros estruturais nos degraus de escada em granito Amarelo Mondim de face escassilhada e topos cortados, 1,0 x 0,5 x 0,1m | 375 | m² |  | 0
| 3600.02.02.01.01.03 | Pedras de coroamento de muros estruturais em peças maciças em granito Amarelo Mondim de face e topo escassilhado e restantes topos serrados de 1,0 x 0,5 x 0,25 m (incluir varões de fixação) | 160 | ml |  | 0
| 3600.02.02.01.01.04 | Pedras de guia de continuidade de muros em pedra em peças maciças em granito Amarelo Mondim de face e topo escassilhado e restantes topos serrados de 1,0 x 0,5 x 0,25 m | 200 | ml |  | 0
| 3600.02.02.01.02 | Revestimentos de Pavimentos
| 3600.02.02.01.02.01 | Lajetas maciças de pavimento em granito Amarelo Mondim de faces jateadas a areia e topos serrados de dimensão 1,00x0,60x0,10 m; (min. 0,5 x 0,5m, incluindo caixa de areia) | 227 | m² |  | 0
| 3600.02.02.01.02.02 | Degraus de escada em peças maciças em granito Amarelo Mondim de faces jateadas a areia e topos serrados de 2,2 x 0,33 x 0,18 m (incluindo cola) | 25.2 | m³ |  | 0
| 3600.02.02.01.02.03 | Patamares de escada em peças maciças em granito Amarelo Mondim de faces jateadas a areia e topos serrados de dimensão min. 2,2 x 1,1 x 0,18 m | 16.2 | m³ |  | 0
| 3600.02.02.01.02.04 | Calçada portuguesa em granito Amarelo Mondim de peças quebradas de dimensão variável min. 0,05 x 0,05m, (incluindo caixa de areia e tout-venant) | 375 | m² |  | 0
| 3600.02.02.01.02.05 | Saibro estabilizado com ligante mineral incluindo subcamadas até ao terreno compactado | 600 | m² |  | 0
| 3600.02.02.01.02.06 | Caleiras de drenagem superficial em meia cana de microcubo de granito Amarelo Mondim com 0,35m de largura | 425 | ml |  | 0
| 3600.02.02.01.02.07 | “Caleiras transversais” de drenagem de águas pluviais executadas em peças maciças em granito Amarelo Mondim de faces jateadas a areia e topos serrados de 2,2 x 0,33 x 0,18 m sobre canalete pré-fabricado de betão (incluindo cola) | 35 | ml |  | 0
| 3600.02.02.01.02.08 | Passeio pedonal em Microcubo de granito Alpalhão de 0,05 x 0,05 x 0,05 m | 525 | m² |  | 0
| 3600.02.02.01.02.09 | Guias em peças regulares jateadas de granito Alpalhão de 1,0 x 0,25 x 0,25 m | 225 | ml |  | 0
| 3600.02.02.01.02.10 | Contraguia em peças regulares jateadas de granito Alpalhão de 1,0 x 0,25 x 0,25 m | 225 | ml |  | 0
| 3600.02.02.01.02.11 | Vala de brita com profundidade de 0,5 x 0,5 m | 125 | m³ |  | 0
| 3600.02.02.01.02.12 | Rocha granito irregular solta de 2t | 110 | un |  | 0
| 3600.02.02.01.03 | Serralharia
| 3600.02.02.01.03.01 | Guarda Corpos em Aço | 260 | ml |  | 0
| 3600.02.02.01.03.02 | Corrimão em aço | 20 | ml |  | 0
| 3600.02.02.01.04 | Equipamentos
| 3600.02.02.01.04.01 | Banco maciço em granito Amarelo Mondim de face e topo escassilhado e restantes topos serrados | 7 | m³ |  | 0
| 3600.02.02.01.04.02 | Portas metálicas para áreas técnicas. | 1 | un |  | 0
| 3600.02.02.02 | Estruturas
| 3600.02.02.02.03 | Fundações e Estruturas
| 3600.02.02.02.03.01 | Fornecimento e colocação de Betão
| 3600.02.02.02.03.01.05 | Betão tipo C 30/37 | 40 | m³ |  | 0
| 3600.02.02.02.03.02 | Execução e montagem de Cofragens
| 3600.02.02.02.03.02.01 | Para betão não à vista | 200 | m² |  | 0
| 3600.02.02.02.03.03 | Fornecimento e montagem de Armaduras
| 3600.02.02.02.03.03.03 | Aços para betão armado A500NR SD, em varão | 4000 | kg |  | 0
| 3600.02.02.02.03.99 | Outros Trabalhos
| 3600.02.02.02.03.99.01 | Fornecimento e colocação de Betão
| 3600.02.02.02.03.99.07 | Execução de pavimento em betão armado sobre camada de enrocamento e solo devidamente compactado. | 110 | m² |  | 0
| 3600.02.02.02.03.99.09 | Execução de escadas de betão armado, executadas contra o terreno, incluindo todos os trabalhos e materiais necessários. | 105 | m² |  | 0
| 3600.02.02.02.03.99.10 | Execução de muros de betão armado, a revestir na face frontal com painéis de betão unitaipa da Secil, incluindo fundações e todos os restantes trabalhos necessários.
| 3600.02.02.02.03.99.10.01 | Com alturas entre 2 e 4m | 210 | ml |  | 0
| 3600.02.02.02.03.99.10.02 | Com alturas entre 5 e 7m | 140 | ml |  | 0
| 3600.02.02.02.03.99.11 | Execução de muros de betão armado, a revestir com pedra granítica, incluindo fundações e todos os restantes trabalhos necessários.
| 3600.02.02.02.03.99.11.01 | Com alturas entre 2 e 3m | 170 | ml |  | 0
| 3600.02.02.02.03.99.11.02 | Com alturas entre 4 e 5m | 140 | ml |  | 0
| 3600.02.02.03 | Infraestruturas, equipamentos e sistemas elétricos.
| 3600.02.02.03.01 | Rede de Distribuição em Baixa Tensão
| 3600.02.02.03.01.01 | Canalizações do tipo indicado, afetas à rede de distribuição em Baixa Tensão instaladas nos caminhos de cabos:
| 3600.02.02.03.01.01.01 | SZ1-K(AS+)-5x1,5mm2 - VDF 25 | 10 | ml |  | 0
| 3600.02.02.03.01.01.02 | XG-R 4x16 - PEAD 125 | 15 | ml |  | 0
| 3600.02.02.03.02 | Caminhos de Cabos
| 3600.02.02.03.02.01 | Fornecimento e instalação de Tubagem do tipo:
| 3600.02.02.03.02.01.01 | - PEAD 63 mm | 10 | ml |  | 0
| 3600.02.02.03.02.01.02 | - PEAD 125 mm | 130 | ml |  | 0
| 3600.02.02.03.02.02 | Caixas de visita de dimensões 800x800mm e altura de 800mm com fundo inclinado e tubo de drenagem, tampa metálica reforçada, D400 com inscrição indicada pelo Metro | 4 | un |  | 0
| 3600.02.02.03.03 | Quadros Elétricos
| 3600.02.02.03.03.01 | Q.G.VG | 1 | un |  | 0
| 3600.02.02.03.03.02 | Botoneira de corte geral de energia do tipo cogumelo com sinalizadores de presença de tensão, a instalar junto do acesso do serviço de bombeiros. Inclui caixa para montagem saliente/semi-embebida | 1 | un |  | 0
| 3600.02.02.03.03.03 | Caixa para instalação contador de energia | 1 | un |  | 0
| 3600.02.02.03.03.04 | Portinhola de alimentação Q.E, do tipo P100 | 1 | un |  | 0
| 3600.02.02.03.03.05 | Fornecimento e montagem de armário completo, incluindo todos os trabalhos de construção civil associados, bem como todos os trabalhos e materiais elétricos a ele associados para alimentação da Iluminação Publica, incluindo célula e equip contagem) (Conforme Peças desenhadas e DMA´s da E-REDES) e Fornecimento e instalação de Cabo do tipo H1VV 1x35(V/A) mm2, para ligação dos armários ao Elétrodo de terras, Elétrodo de terra tipo vareta de aço Tipo AARDING, ou equivalente | 1 | cnj |  | 0
| 3600.02.02.03.04 | Iluminação
| 3600.02.02.03.04.01 | Aparelhos de iluminação exterior conforme MD, são dos tipos indicados:
| 3600.02.02.03.04.01.01 | Fornecimento e montagem de Luminária do tipo S4 com a referência indicada no mapa de equipamentos. | 4 | un |  | 0
| 3600.02.02.03.04.01.02 | Fornecimento e montagem de Luminária do tipo S5 conforme indicação no mapa de equipamentos ( Incluindo todos os acessórios para fixação e montagem) | 8 | un |  | 0
| 3600.02.02.03.04.01.03 | Fornecimento e montagem de Luminária do tipo S6 conforme indicação no mapa de equipamentos, incluindo poste de 5 metros de altura e suporte para fixação de uma luminária, e maciço de fixação . | 9 | un |  | 0
| 3600.02.02.03.04.01.04 | Fornecimento e montagem de Luminária do tipo 2x S6 ( Conjunto de 2 Luminárias) conforme indicação no mapa de equipamentos, incluindo poste de 5 metros de altura e suporte para fixação de duas luminária por poste, e maciço de fixação . | 7 | un |  | 0
| 3600.02.02.03.04.01.05 | Fornecimento e montagem de Luminária do tipo 3x S6 ( Conjunto de 3 Luminárias) conforme indicação no mapa de equipamentos, incluindo poste de 5 metros de altura e suporte para fixação de duas luminária por poste, e maciço de fixação . | 2 | un |  | 0
| 3600.02.02.03.04.01.06 | Fornecimento e montagem de Luminária do tipo S6.1 conforme indicação no mapa de equipamentos, instalado em consola, incluindo todos os acessórios de fixação. | 1 | un |  | 0
| 3600.02.02.03.04.01.07 | Fornecimento e montagem de Luminária emergência, bloco autónomo, não permanente do tipo K1 com a referência indicada no mapa de equipamentos. | 1 | un |  | 0
| 3600.02.02.03.04.01.08 | Fornecimento, montagem e ligação de portinhola INTERPAK QET-A_2. As caixas de portinhola devem ter um índice de proteção mínimo de IP44 e devem ser de classe de isolamento II. Portinhola de marca Schréder e ou equivalente mas nunca de qualidade inferior A portinhola será equipada com diferencial de 300 mA de rearme automático, marca Sogexi modelo Idil10 300 mA e ou equivalente mas nunca de qualidade inferior. - Para instalação nos postes de 5 m. | 18 | un |  | 0
| 3600.02.02.03.04.01.09 | Fornecimento e instalação de Caixa de ramal GEWISS GW44808, ou equivalente, equipada com seccionadores fusíveis, fusíveis e sistema de terra associado, para iluminação em consola, conforme Caderno de Encargos e Peças Desenhadas | 1 | un |  | 0
| 3600.02.02.03.04.01.10 | Fornecimento e instalação de cabo H05VV-F3G2,5 INCLUINDO TUBO DO TIPO RINOFLEX 25 mm Cinzento conforme caderno de encargos. Inclui-se fornecimento e instalação de todos os materiais necessários ao seu bom funcionamento e colocação em serviço. | 160 | ml |  | 0
| 3600.02.02.03.04.01.11 | Fornecimento e instalação de Cabo do tipo H1VV 1x35(V/A) mm2, para ligação das colunas/caixa de consola de IP ao Elétrodo de terras | 19 | ml |  | 0
| 3600.02.02.03.04.01.12 | Fornecimento e instalação de Elétrodo de terra tipo vareta de aço Tipo AARDING, ou equivalente | 19 | un |  | 0
| 3600.02.02.03.04.02 | APARELHAGEM DE COMANDO. Nota: Toda a aparelhagem de comando e controlo de iluminação será fornecida com caixa de aparelhagem. Não são permitidas derivações de circuitos na aparelhagem de comando e controlo de iluminação.
| 3600.02.02.03.04.02.01 | Interruptor estanque, montagem saliente | 1 | un |  | 0
| 3600.02.02.03.04.02.02 | Fornecimento e instalação de Caixa de derivação estanque, IP65, em material plástico | 5 | un |  | 0
| 3600.02.02.03.04.02.03 | Cabo do tipo indicado, afeto a circuitos de iluminação:
| 3600.02.02.03.04.02.03.01 | Canalização do tipo H1XG-U 2x1,5mm2 - VDF25, montagem à vista | 20 | m |  | 0
| 3600.02.02.03.04.02.03.02 | Canalização do tipo H1XG-U 3G1,5mm2 - VDF25, montagem à vista | 50 | m |  | 0
| 3600.02.02.03.04.02.03.03 | Canalização do tipo XAV-U 3G6mm2, VDF63, montagem à vista | 700 | m |  | 0
| 3600.02.02.03.04.02.03.04 | Canalização do tipo LSVAV 2X16 mm, enterrado ou entubado nas infraestruturas exteriores | 550 | m |  | 0
| 3600.02.02.03.05 | Tomadas, Força Motriz e Alimentações Especiais
| 3600.02.02.03.05.01 | Tomada monofásica , do tipo "Schuko", com pólo de terra, tampa e junta vedante, IP65, montagem saliente | 2 | un |  | 0
| 3600.02.02.03.05.02 | Fornecimento e instalação de Caixa de derivação estanque, IP65, em material plástico | 5 | un |  | 0
| 3600.02.02.03.05.03 | Cabos do tipo indicado, afetos a circuitos de tomadas de uso geral e alimentações específicas, em caminho de cabos, protegidos por tubagem embebida ou à vista fixa por abraçadeiras, incluindo a respetiva tubagem:
| 3600.02.02.03.05.03.01 | Canalização do tipo, H1XG-U 3G2,5mm2 - VDF25, montagem à vista | 20 | ml |  | 0
| 3600.02.02.03.06 | Rede de Terras e Sistema de Proteção Contra Descargas Atmosféricas
| 3600.02.02.03.06.01 | Cabo de cobre nu de 70mm2, profundidade de 0,8m do pavimento em cada extremidade do tabuleiro da ponte | 20 | m |  | 0
| 3600.02.02.03.06.02 | Soldaduras aluminotérmicas, para ligação da malha de terras à estrutura do edifício (Cu-Fe) | 1 | vg |  | 0
| 3600.02.02.03.06.03 | Ligadores tipo C, para cabo de cobre de 70mm2 | 4 | un |  | 0
| 3600.02.02.03.06.04 | Elétrodo de terra do tipo vareta de aço cobreado, com 2 m de comprimento completo com cabo de ligação, caixa de visita e todos os acessórios de ligação, fixação e montagem e caixa de medição de descargas | 4 | cnj |  | 0
| 3600.02.02.03.06.05 | Ligador de terra amovível | 2 | un |  | 0
| 3600.02.02.03.06.06 | Barra coletora de terras de cobre com no mínimo 8 furos de aperto, fixa à parede sobre suportes isolantes | 2 | cnj |  | 0
| 3600.02.02.03.06.07 | Canalização do tipo:
| 3600.02.02.03.06.07.01 | H1XG-R 1G10mm2 (interligação equipotencial) | 100 | m |  | 0
| 3600.02.02.03.06.07.02 | H1XG-R 1G35mm2 | 10 | m |  | 0
| 3600.02.02.03.07 | TELAS FINAIS | 2 | vg |  | 0
| 3600.02.02.03.08 | DIVERSOS
| 3600.02.02.03.08.01 | Testes e Certificações | 2 | vg |  | 0
| 3600.02.02.03.08.02 | Etiquetas de identificação para cabos, tomadas e conectores | 2 | vg |  | 0
| 3600.02.02.03.08.03 | Interligação com o sistema com o sistema de Comando e monitorização do Metro do Porto( Iluminação Exterior decorativa da Ponte) | 1 | vg |  | 0
| 3600.02.02.03.08.04 | Configuração, parametrização, georreferenciação, colocação em funcionamento de sistema de telegestão do sistema de iluminação Publica . | 1 | vg |  | 0
| 3600.02.02.03.08.05 | Fornecimento e instalação sistema para controlo gestão e monitorização via wireless, com antena Shark-Fin, incluindo controladores, ( A compatibilizar com sistema de gestão de iluminação publica do município) | 1 | vg |  | 0
| 3600.02.03 | Marginal Porto - Bicalho
| 3600.02.03.01 | Arquitetura
| 3600.02.03.01.01 | Alvenarias
| 3600.02.03.01.01.01 | Tijolo artesanal Jerusalém 0,48x0,10x0,04m | 180 | m² |  | 0
| 3600.02.03.01.02 | Betonilhas, Enchimentos e Regularizações
| 3600.02.03.01.02.01 | Camada de Forma para pendentes | 230.95 | m² |  | 0
| 3600.02.03.01.02.02 | Regularização para degraus | 70 | m² |  | 0
| 3600.02.03.01.03 | Impermeabilização
| 3600.02.03.01.03.01 | Pintura anti grafitti | 950 | m² |  | 0
| 3600.02.03.01.03.02 | Membranas betuminosas | 525 | m² |  | 0
| 3600.02.03.01.03.03 | Poliureia | 350 | m² |  | 0
| 3600.02.03.01.04 | Isolamentos Térmico e Acústico
| 3600.02.03.01.04.01 | Cobertura Edifício - camada dupla painéis de PIRMATE 60mm + 40mm | 210 | m² |  | 0
| 3600.02.03.01.04.02 | Platibandas - painel de PIRMATE 80mm | 130 | m² |  | 0
| 3600.02.03.01.04.03 | Escadas Exteriores - painel de PIRMATE 50mm | 70 | m² |  | 0
| 3600.02.03.01.04.04 | Isolamento térmico de 80 mm em paredes de betão | 200 | m² |  | 0
| 3600.02.03.01.04.05 | Paredes exteriores – Painéis rígidos de lã de rocha com véu negro de 10mm com 70 Kg/m3 | 300 | m² |  | 0
| 3600.02.03.01.05 | Revestimentos de Paredes
| 3600.02.03.01.05.01 | Granito - Pedras de geometria rigorosa 4cm de espessura | 450 | m² |  | 0
| 3600.02.03.01.05.02 | Granito - Pedras de geometria rigorosa 8 cm de espessura | 450 | m² |  | 0
| 3600.02.03.01.05.03 | Capeamentos de platibandas | 150 | ml |  | 0
| 3600.02.03.01.05.04 | Degraus maciços em granito | 25 | m³ |  | 0
| 3600.02.03.01.05.05 | Soleiras de portas e janelas | 50 | ml |  | 0
| 3600.02.03.01.06 | Coberturas
| 3600.02.03.01.06.01 | Lajetas de granito | 110 | m² |  | 0
| 3600.02.03.01.06.02 | Ajardinada | 110 | m² |  | 0
| 3600.02.03.01.06.03 | Cobertura de chaminé com lajetas de granito montadas sobre peças de granito | 14 | m² |  | 0
| 3600.02.03.01.07 | Revestimentos de Pavimentos
| 3600.02.03.01.07.01 | Lajetas maciças de pavimento em granito Amarelo Mondim de dimensão 1,00x0,60x0,10 m; | 1550 | m² |  | 0
| 3600.02.03.01.07.02 | Peças maciças em granito Amarelo Mondim de dimensão 2,20x0,33x0,18 m (incluindo cola) | 40 | m³ |  | 0
| 3600.02.03.01.07.03 | Microcimento | 325 | m² |  | 0
| 3600.02.03.01.07.04 | Riga Nova em revestimentos de escadas | 20 | un |  | 0
| 3600.02.03.01.07.05 | Calçada Portuguesa (granito amarelo) | 100 | m² |  | 0
| 3600.02.03.01.07.06 | Cubo de granito amarelo | 480 | m² |  | 0
| 3600.02.03.01.07.07 | Micro cubo de granito amarelo | 290 | m² |  | 0
| 3600.02.03.01.07.08 | Guias de granito | 290 | ml |  | 0
| 3600.02.03.01.07.09 | Contraguias de granito | 190 | ml |  | 0
| 3600.02.03.01.07.10 | Grelha linear de ferro fundido | 150 | ml |  | 0
| 3600.02.03.01.07.11 | Pedras Especiais de remates | 0.5 | m³ |  | 0
| 3600.02.03.01.08 | Serralharia
| 3600.02.03.01.08.01 | Sistema de ancoragem do tijolo artesanal | 63 | ml |  | 0
| 3600.02.03.01.08.02 | Vãos exteriores de correr | 2 | un |  | 0
| 3600.02.03.01.08.03 | Vãos exteriores pivotantes | 2 | un |  | 0
| 3600.02.03.01.08.04 | Vãos exteriores de bater | 1 | un |  | 0
| 3600.02.03.01.08.05 | Vãos exteriores fixos | 5 | un |  | 0
| 3600.02.03.01.08.06 | Escada Técnica vertical | 60 | un |  | 0
| 3600.02.03.01.08.07 | Porta automática de correr em grade | 2 | un |  | 0
| 3600.02.03.01.08.08 | Porta de correr em grade | 1 | un |  | 0
| 3600.02.03.01.08.09 | Porta automática pivotante em grade | 1 | un |  | 0
| 3600.02.03.01.08.10 | Armários técnicos | 6 | un |  | 0
| 3600.02.03.01.08.11 | Corrimões de parede | 17 | ml |  | 0
| 3600.02.03.01.09 | Carpintarias
| 3600.02.03.01.09.01 | Soalho em Riga Nova | 100 | m² |  | 0
| 3600.02.03.01.09.02 | Forro em madeira | 100 | m² |  | 0
| 3600.02.03.01.09.03 | Portas interiores de bater | 7 | un |  | 0
| 3600.02.03.01.09.04 | Portas interiores de correr | 2 | un |  | 0
| 3600.02.03.01.09.05 | Guarda corpo em madeira de Sicómoro | 10 | ml |  | 0
| 3600.02.03.01.10 | Vidros
| 3600.02.03.01.10.01 | Fachada em vidro | 120 | m² |  | 0
| 3600.02.03.01.11 | Equipamentos
| 3600.02.03.01.11.01 | Elevador Panorâmico (Pilar 4) | 1 | un |  | 0
| 3600.02.03.01.11.02 | Bancos em pedra de granito | 4 | un |  | 0
| 3600.02.03.01.11.03 | Sistema de cofragem perdida/módulos em plástico "IGLU" 0,12 m (altura) | 365 | m² |  | 0
| 3600.02.03.01.11.04 | Sistema de cofragem perdida/módulos em plástico "IGLU" 0,22 m (altura) | 55 | m² |  | 0
| 3600.02.03.01.11.05 | Sistema de cofragem perdida/módulos em plástico "IGLU" 0,4 m (altura) | 55 | m² |  | 0
| 3600.02.03.01.11.06 | Seixo rolado de rio (100/150 mm) | 320 | m² |  | 0
| 3600.02.03.01.11.07 | Cabide tipo Mediclinics, ref.PPA2279CS | 4 | un |  | 0
| 3600.02.03.01.11.08 | Estrutura Simflex com Autoclismo tipo OLI74 Plus Pneumático - OLI, ref. CB11000002328 | 4 | un |  | 0
| 3600.02.03.01.11.09 | Placa de descarga tipo "Blink" Cromo OLI, ref. CG 440 002166 21 | 4 | un |  | 0
| 3600.02.03.01.11.10 | Torneira de lavatório de Bica de encastre com sensor tipo "COSMO" - SANITANA | 4 | un |  | 0
| 3600.02.03.01.11.11 | Válvula de Clic-Clac tipo "ELO" - BRUMA, ref. 16100011 | 4 | un |  | 0
| 3600.02.03.01.11.12 | Dispensador de sabão tipo Mediclinics, ref. DJ0031CS | 4 | un |  | 0
| 3600.02.03.01.11.13 | Porta-rolos tipo Mediclinics, ref. AI0969CS | 4 | un |  | 0
| 3600.02.03.01.11.14 | Papeleira tipo Mediclinics, ref. PPA2279CS | 7 | un |  | 0
| 3600.02.03.01.11.15 | Porta-Piaçaba tipo Mediclinics, ref. ES0968CS | 4 | un |  | 0
| 3600.02.03.01.11.16 | Secador de mãos tipo Mediclinics, ref. M04ACS | 4 | un |  | 0
| 3600.02.03.01.11.17 | Barra Basculante tipo OFA, ref. I700.11 | 4 | cnj |  | 0
| 3600.02.03.01.11.18 | Espelho Basculante do tipo VegaSanitana, ref. EVG8060E | 4 | un |  | 0
| 3600.02.03.01.11.19 | Estacionamento para 7 bicicletas | 4 | un |  | 0
| 3600.02.03.01.11.20 | Fonte de água potável em ferro fundido | 2 | un |  | 0
| 3600.02.03.01.11.21 | Papeleira | 8 | un |  | 0
| 3600.02.03.02 | Estruturas
| 3600.02.03.02.01 | Demolições
| 3600.02.03.02.01.11 | Demolição de elementos em Betão Armado | 210 | m³ |  | 0
| 3600.02.03.02.02 | Movimentação de Terras
| 3600.02.03.02.02.01 | Terraplenagens
| 3600.02.03.02.02.01.03 | Escavação | 6200 | m³ |  | 0
| 3600.02.03.02.03 | Fundações e Estruturas
| 3600.02.03.02.03.01 | Fornecimento e colocação de Betão
| 3600.02.03.02.03.01.02 | Betão tipo C 16/20 na regularização de fundações | 40 | m³ |  | 0
| 3600.02.03.02.03.01.05 | Betão tipo C 30/37 | 410 | m³ |  | 0
| 3600.02.03.02.03.02 | Execução e montagem de Cofragens
| 3600.02.03.02.03.02.01 | Para betão não à vista | 1100 | m² |  | 0
| 3600.02.03.02.03.02.02 | Para betão à vista | 4000 | m² |  | 0
| 3600.02.03.02.03.03 | Fornecimento e montagem de Armaduras
| 3600.02.03.02.03.03.03 | Aços para betão armado A500NR SD, em varão | 118100 | kg |  | 0
| 3600.02.03.02.03.99 | Outros Trabalhos
| 3600.02.03.02.03.99.01 | Fornecimento e colocação de Betão
| 3600.02.03.02.03.99.01.01 | Betão tipo C 30/37 Autocompactável | 210 | m³ |  | 0
| 3600.02.03.02.03.99.01.02 | Betão tipo C 30/37 Autocompactável (D<10mm) | 110 | m³ |  | 0
| 3600.02.03.02.03.99.02 | Fornecimento e aplicação de lajes aligeiradas de vigotas pré-esforçadas, abobadilha e lamina de compressão, modelo 2P4-BL33x15-20, da Presdouro ou equivalente. | 280 | m² |  | 0
| 3600.02.03.02.03.99.03 | Fornecimento e aplicação de varões helicoidais Stati-Bar, da Cortartec ou equivalente, com 350mm, incluindo a fixação e selagem na parede estrutural, posterior dobragem, e todos os restantes trabalhos necessários. | 250 | un |  | 0
| 3600.02.03.02.03.99.04 | Fornecimento e montagem de vigas de madeira lamelada colada, da classe de resistência GL24h ou GL32h, com tratamento em autoclave adequada a uma classe de serviço 3, incluindo igualmente todos os materiais e trabalhos necessários para o ajuste e fixação aos elementos estruturais de betão armado.
| 3600.02.03.02.03.99.04.01 | Vigas 12x32cm (bxh) classe GL32h | 200 | ml |  | 0
| 3600.02.03.02.03.99.04.02 | Vigas 8x16cm (bxh) classe GL24h | 250 | ml |  | 0
| 3600.02.03.02.03.99.05 | Fornecimento e montagem de placas de OSB, classe 3, incluindo os materiais e trabalhos necessários à fixação aos elementos estruturais, através de ligação macho-fêmea e parafusos autoroscantes aplicados em quincôncio, de acordo com especificação do fornecedor.
| 3600.02.03.02.03.99.05.01 | OSB/3 esp. 25mm | 280 | m² |  | 0
| 3600.02.03.02.03.99.06 | Pintura de Superfícies de betão aparente com hidrófugo incolor | 1400 | m² |  | 0
| 3600.02.03.02.03.99.07 | Execução de pavimento em betão armado sobre camada de enrocamento e solo devidamente compactado. | 1600 | m² |  | 0
| 3600.02.03.02.03.99.08 | Execução de espelho de água em estrutura de betão armado, incluindo todos os trabalhos e materiais necessários. | 335 | m² |  | 0
| 3600.02.03.02.13 | Impermeabilizações
| 3600.02.03.02.13.01 | Impermeabilizações em superfícies enterradas
| 3600.02.03.02.13.01.01 | Pintura com emulsão betuminosa em superfícies enterradas | 900 | m² |  | 0
| 3600.02.03.02.99 | Passadiço Metálico - Acesso ao P4
| 3600.02.03.02.99.01 | Execução de micro-estacas | 110 | ml |  | 0
| 3600.02.03.02.99.02 | Para betão não à vista | 90 | m² |  | 0
| 3600.02.03.02.99.03 | Betão tipo C 40/50 | 78 | m³ |  | 0
| 3600.02.03.02.99.04 | Aços, incluindo fornecimento e montagem:
| 3600.02.03.02.99.04.01 | Aço para Estruturas de Betão Armado e Betão Armado pré-esforçado
| 3600.02.03.02.99.04.01.01 | Aço A500 NR de Ductilidade Especial. Especificação LNEC E 460 | 17700 | kg |  | 0
| 3600.02.03.02.99.04.01.02 | Para pré-esforço aderente, póstensionado, em barra | 610 | kg |  | 0
| 3600.02.03.02.99.04.02 | Aço em perfis
| 3600.02.03.02.99.04.02.01 | Aço em perfis laminados a quente
| 3600.02.03.02.99.04.02.01.01 | S355 | 94300 | kg |  | 0
| 3600.02.03.02.99.05 | Aparelhos de apoio, incluindo fornecimento e colocação:
| 3600.02.03.02.99.05.01 | Apoios deslizantes guiados | 2 | un |  | 0
| 3600.02.03.02.99.05.02 | Apoios deslizantes uplift | 2 | un |  | 0
| 3600.02.03.02.99.05.03 | Canal de drenagem | 53.2 | m |  | 0
| 3600.02.03.03 | Infraestruturas, equipamentos e sistemas elétricos.
| 3600.02.03.03.01 | Rede de Distribuição em Baixa Tensão
| 3600.02.03.03.01.01 | Canalizações do tipo indicado, afetas à rede de distribuição em Baixa Tensão instaladas nos caminhos de cabos:
| 3600.02.03.03.01.01.01 | SZ1-K(AS+)-5x1,5mm2 - VDF 25 | 20 | ml |  | 0
| 3600.02.03.03.01.01.02 | XG-R 4x35 - PEAD125 | 25 | ml |  | 0
| 3600.02.03.03.01.01.03 | XG-R 4x25 - PEAD125 | 10 | ml |  | 0
| 3600.02.03.03.01.01.04 | XG-R 4x25+16 - PEAD125 | 70 | ml |  | 0
| 3600.02.03.03.01.01.05 | XAV-R 5G4 - PEAD 125 | 10 | ml |  | 0
| 3600.02.03.03.01.01.06 | XG-R 5G10 - VDF 63 | 50 | ml |  | 0
| 3600.02.03.03.01.01.07 | XG-R 4x16 - PEAD 125 | 5 | ml |  | 0
| 3600.02.03.03.02 | Caminhos de Cabos
| 3600.02.03.03.02.01 | Fornecimento e instalação de Tubagem do tipo:
| 3600.05.08.02.01.01 | - PEAD 63 mm | 10 | ml |  | 0
| 3600.05.08.02.01.02 | - PEAD 125 mm | 150 | ml |  | 0
| 3600.02.03.03.02.03 | Caixas de visita de dimensões 800x800mm e altura de 800mm com fundo inclinado e tubo de drenagem, tampa metálica reforçada, D400 com inscrição indicada pelo Metro | 8 | un |  | 0
| 3600.02.03.03.03 | Quadros Elétricos
| 3600.02.03.03.03.01 | Q.G.I | 1 | un |  | 0
| 3600.02.03.03.03.02 | Q.G.II | 1 | un |  | 0
| 3600.02.03.03.03.03 | Q.G.EDEF | 1 | un |  | 0
| 3600.02.03.03.03.04 | Q.P1 | 1 | un |  | 0
| 3600.02.03.03.03.05 | Q.P2 | 1 | un |  | 0
| 3600.02.03.03.03.06 | Q.CAFE | 1 | un |  | 0
| 3600.02.03.03.03.07 | Botoneira de corte geral de energia do tipo cogumelo com sinalizadores de presença de tensão, a instalar junto do acesso do serviço de bombeiros. Inclui caixa para montagem saliente/semi-embebida | 2 | un |  | 0
| 3600.02.03.03.03.08 | Caixa para instalação de TI's (os TI's estão excluídos de fornecimento, devendo ser no entanto requisitados/levantados no distribuidor local) | 1 | un |  | 0
| 3600.02.03.03.03.09 | Caixa para instalação contador de energia | 4 | un |  | 0
| 3600.02.03.03.03.10 | Portinhola de alimentação Q.E, do tipo P100 | 2 | un |  | 0
| 3600.02.03.03.03.11 | Portinhola de alimentação Q.E, do tipo P400 | 2 | un |  | 0
| 3600.02.03.03.03.12 | Fornecimento e montagem de armário completo, incluindo todos os trabalhos de construção civil associados, bem como todos os trabalhos e materiais elétricos a ele associados para alimentação da Iluminação Publica, incluindo célula e equip contagem) (Conforme Peças desenhadas e DMA´s da E-REDES) e Fornecimento e instalação de Cabo do tipo H1VV 1x35(V/A) mm2, para ligação dos armários ao Elétrodo de terras, Elétrodo de terra tipo vareta de aço Tipo AARDING, ou equivalente | 1 | cnj |  | 0
| 3600.02.03.03.04 | Iluminação
| 3600.02.03.03.04.01 | Aparelhos de iluminação exterior conforme MD, são dos tipos indicados:
| 3600.02.03.03.04.01.01 | Fornecimento e montagem de Luminária do tipo S2 conforme indicação no mapa de equipamentos, em perfis de 5 m comprimento, incluindo fornecimento de fontes de alimentação | 10 | un |  | 0
| 3600.02.03.03.04.01.02 | Fornecimento e montagem de Luminária do tipo S5 conforme indicação no mapa de equipamentos ( Incluindo todos os acessórios para fixação e montagem) | 8 | un |  | 0
| 3600.02.03.03.04.01.03 | Fornecimento e montagem de Luminária do tipo S6 conforme indicação no mapa de equipamentos, incluindo poste de 5 metros de altura e suporte para fixação de uma luminária, e maciço de fixação . | 1 | un |  | 0
| 3600.02.03.03.04.01.04 | Fornecimento e montagem de Luminária do tipo 2x S6 ( Conjunto de 2 Luminárias) conforme indicação no mapa de equipamentos, incluindo poste de 5 metros de altura e suporte para fixação de duas luminária por poste, e maciço de fixação . | 2 | un |  | 0
| 3600.02.03.03.04.01.05 | Fornecimento e montagem de Luminária do tipo S6.1 conforme indicação no mapa de equipamentos, instalado em consola, incluindo todos os acessórios de fixação. | 3 | un |  | 0
| 3600.02.03.03.04.01.06 | Fornecimento e montagem de Luminária do tipo S7 conforme indicação no mapa de equipamentos, instalado em consola, incluindo todos os acessórios de fixação. | 1 | un |  | 0
| 3600.02.03.03.04.01.07 | Fornecimento e montagem de Luminária do tipo S8 conforme indicação no mapa de equipamentos, instalado em consola, incluindo todos os acessórios de fixação. | 4 | un |  | 0
| 3600.02.03.03.04.01.08 | Fornecimento e montagem de Luminária do tipo S9 conforme indicação no mapa de equipamentos, instalado em consola, incluindo todos os acessórios de fixação. | 1 | un |  | 0
| 3600.02.03.03.04.01.09 | Fornecimento e montagem de Luminária do tipo S11 conforme indicação no mapa de equipamentos, em perfis de 5 m comprimento, incluindo fornecimento de fontes de alimentação | 22 | un |  | 0
| 3600.02.03.03.04.01.10 | Fornecimento e montagem de Luminária emergência, bloco autónomo, não permanente do tipo K1 com a referência indicada no mapa de equipamentos. | 2 | un |  | 0
| 3600.02.03.03.04.02 | Fornecimento, montagem e ligação de portinhola INTERPAK QET-A_2. As caixas de portinhola devem ter um índice de proteção mínimo de IP44 e devem ser de classe de isolamento II. Portinhola de marca Schréder e ou equivalente mas nunca de qualidade inferior A portinhola será equipada com diferencial de 300 mA de rearme automático, marca Sogexi modelo Idil10 300 mA e ou equivalente mas nunca de qualidade inferior. - Para instalação nos postes de 5 m. | 3 | un |  | 0
| 3600.02.03.03.04.03 | Fornecimento e instalação de Caixa de ramal GEWISS GW44808, ou equivalente, equipada com seccionadores fusíveis, fusíveis e sistema de terra associado, para iluminação em consola, conforme Caderno de Encargos e Peças Desenhadas | 9 | un |  | 0
| 3600.02.03.03.04.04 | Fornecimento e instalação de cabo H05VV-F3G2,5 INCLUINDO TUBO DO TIPO RINOFLEX 25 mm Cinzento conforme caderno de encargos. Inclui-se fornecimento e instalação de todos os materiais necessários ao seu bom funcionamento e colocação em serviço. | 115 | ml |  | 0
| 3600.02.03.03.04.05 | Fornecimento e instalação de Cabo do tipo H1VV 1x35(V/A) mm2, para ligação das colunas/caixa de consola de IP ao Elétrodo de terras | 60 | ml |  | 0
| 3600.02.03.03.04.06 | Fornecimento e instalação de Elétrodo de terra tipo vareta de aço Tipo AARDING, ou equivalente | 12 | un |  | 0
| 3600.02.03.03.04.07 | APARELHAGEM DE COMANDO. Nota: Toda a aparelhagem de comando e controlo de iluminação será fornecida com caixa de aparelhagem. Não são permitidas derivações de circuitos na aparelhagem de comando e controlo de iluminação.
| 3600.02.03.03.04.07.01 | Sensor de presença | 4 | un |  | 0
| 3600.02.03.03.04.07.02 | Fornecimento e instalação de Caixa de derivação estanque, IP65, em material plástico | 40 | un |  | 0
| 3600.02.03.03.04.07.03 | Cabo do tipo indicado, afeto a circuitos de iluminação:
| 3600.02.03.03.04.07.03.01 | Canalização do tipo XG-F 3G2,5 | 200 | m |  | 0
| 3600.02.03.03.04.07.03.02 | Canalização do tipo H1XG-U 4x1,5mm2 - VDF25, montagem à vista | 100 | m |  | 0
| 3600.02.03.03.04.07.03.03 | Canalização do tipo H1XG-U 3G1,5mm2 - VDF25, montagem à vista | 100 | m |  | 0
| 3600.02.03.03.04.07.03.04 | Canalização do tipo XAV-U 3G6mm2, VDF63, montagem à vista | 500 | m |  | 0
| 3600.02.03.03.04.07.03.05 | Canalização do tipo LSVAV 2X16 mm, enterrado ou entubado nas infraestruturas exteriores | 300 | m |  | 0
| 3600.02.03.03.05 | Rede de Terras e Sistema de Proteção Contra Descargas Atmosféricas
| 3600.02.03.03,05.01 | Cabo de cobre nu de 70mm2, profundidade de 0,8m do pavimento em cada extremidade do tabuleiro da ponte | 180 | m |  | 0
| 3600.02.03.03,05.02 | Soldaduras aluminotérmicas, para ligação da malha de terras à estrutura do edifício (Cu-Fe) | 1 | vg |  | 0
| 3600.02.03.03,05.03 | Ligadores tipo C, para cabo de cobre de 70mm2 | 6 | un |  | 0
| 3600.02.03.03,05.04 | Elétrodo de terra do tipo vareta de aço cobreado, com 2 m de comprimento completo com cabo de ligação, caixa de visita e todos os acessórios de ligação, fixação e montagem e caixa de medição de descargas | 4 | cnj |  | 0
| 3600.02.03.03,05.05 | Ligador de terra amovível | 4 | un |  | 0
| 3600.02.03.03,05.06 | Barra coletora de terras de cobre com no mínimo 8 furos de aperto, fixa à parede sobre suportes isolantes | 4 | cnj |  | 0
| 3600.02.03.03,05.07 | Canalização do tipo:
| 3600.02.03.03,05.07.01 | H1XG-R 1G10mm2 (interligação equipotencial) | 1000 | m |  | 0
| 3600.02.03.03,05.07.02 | H1XG-R 1G35mm2 | 40 | m |  | 0
| 3600.02.03.03.06 | Instalação ITED
| 3600.02.03.03.06.01 | REDE DE TUBAGENS E CAIXAS
| 3600.02.03.03.06.01.01 | Caixas do tipo I1 (Prof 55 mm) | 8 | un |  | 0
| 3600.02.03.03.06.01.01.01 | Caixas do tipo C1, incluindo barramento de terras e fechadura | 2 | un |  | 0
| 3600.02.03.03.06.01.01.02 | Caixa Ligador Amovível - Medição terra | 2 | un |  | 0
| 3600.02.03.03.06.01.01.03 | Caixa Acesso Multioperadora - CAM ( de acordo como ITED 4) | 2 | un |  | 0
| 3600.02.03.03.06.01.02 | Tubo do tipo indicado:
| 3600.02.03.03.06.01.02.01 | PEAD Ø63 mm, enterrado | 80 | m |  | 0
| 3600.02.03.03.06.01.02.02 | VDM 40, embebido nas paredes ou tetos | 60 | m |  | 0
| 3600.02.03.03.06.01.02.03 | VDM 25, embebido nas paredes ou tetos | 50 | m |  | 0
| 3600.02.03.03.06.01.02.04 | Guias de reboque nas tubagem da CAM para o ATI | 1 | vg |  | 0
| 3600.02.03.03.06.01.02.05 | Tamponamento das tubagens da CAM e PAT | 1 | vg |  | 0
| 3600.02.03.03.06.01.03 | ARMÁRIOS DE TELECOMUNICAÇÕES INDIVIDUAIS (ATI) - conforme características no mapa de equipamentos. Armário de Telecomunicações Individual ATI, equipado com duas tomada elétrica 2P+T, um Barramento de Ligação á terra chassi para fixação dos painéis dos RC, Etiquetas para identificação das saídas, com e espaço de reserva para equipamento ativo - 5dm3, equipado para as três tecnologias conforme indicado: . RC-PC Painel Primário - 2 tomadas do tipo RJ 45 Cat 6 (2 operadores) e Painel Secundário com 4 tomadas RJ45 cat 6. . RC-CC - Painel para 2 Repartidor de 4 saídas, um CATV e outro de MATV. . Repartidor de 6 saídas para CATV . Repartidor de 6 saídas para MATV . Resistência terminal de . Um Painel de Passa cabos . RC-FO - Um Organizador de Fibra com um adaptador duplex SC/APC com proteção. | 2 | cnj |  | 0
| 3600.02.03.03.06.01.04 | REDE DE CABOS DE PARES DE COBRE
| 3600.02.03.03.06.01.04.01 | Cabos do tipo UTP 4 pares, certificado para a categoria 6 | 20 | m |  | 0
| 3600.02.03.03.06.01.04.02 | Identificadores de cabos | 1 | vg |  | 0
| 3600.02.03.03.06.01.04.03 | Equipamento:
| 3600.02.03.03.06.01.04.04 | Tomada dupla RJ45, certificadas para categoria 6 | 2 | un |  | 0
| 3600.02.03.03.06.01.04.05 | Instalações e ligações funcionais dos equipamentos que constituem o RC-PC e RG-PC de acordo com MD | 2 | vg |  | 0
| 3600.02.03.03.06.01.05 | REDE DE CABOS COAXIAIS
| 3600.02.03.03.06.01.05.01 | Coaxial RG6 (75 Ω), protegido por tubagem | 20 | m |  | 0
| 3600.02.03.03.06.01.05.02 | Conectores de compressão tipo F | 8 | m |  | 0
| 3600.02.03.03.06.01.05.03 | Identificadores de cabos | 2 | vg |  | 0
| 3600.02.03.03.06.01.05.04 | Tomada de R/TV-S terminal, montagem embebida em caixa de aparelhagem do tipo I1 (5-2500Mhz) | 4 | un |  | 0
| 3600.02.03.03.06.01.06 | REDE DE CABOS DE FIBRA OPTICA
| 3600.02.03.03.06.01.06.01 | Chicote pré-conectorizado 2 FO -OS1 e com conectores SC/APC com 5 mt | 4 | un |  | 0
| 3600.02.03.03.06.01.06.02 | Identificadores de cabos | 2 | vg |  | 0
| 3600.02.03.03.06.01.06.03 | Tomadas de telecomunicações com 2 conectores óticos SC/APC com proteção | 2 | un |  | 0
| 3600.02.03.03.06.01.06.04 | Instalações e interligações funcionais dos equipamentos que constituem o RG-FO e RC-FO de acordo com MD e CT | 2 | vg |  | 0
| 3600.02.03.03.06.01.07 | REDE DE TERRAS
| 3600.02.03.03.06.01.07.01 | Condutor do tipo H07V - U1G2,5 mm2 | 20 | m |  | 0
| 3600.02.03.03.06.01.07.02 | Condutor do tipo H07V - U1G25 mm2 - VD-M 32 | 35 | m |  | 0
| 3600.02.03.03.06.01.07.03 | Barramento geral de terras das ITED, com 1 borne p/16mm2, 2 bornes de 25 mm2 | 2 | un |  | 0
| 3600.02.03.03.06.01.07.04 | Ligador de terra amovível | 2 | un |  | 0
| 3600.02.03.03.06.01.08 | ENSAIOS DAS INSTALAÇÕES
| 3600.02.03.03.06.01.08.01 | Ensaios dos materiais e equipamentos no local de instalação incluindo ensaios de compatibilização, assim como, colocação em serviço de acordo com o Manual ITED 4ª Edição e Memória Descritiva | 2 | vg |  | 0
| 3600.02.03.03.07 | TELAS FINAIS | 2 | vg |  | 0
| 3600.02.03.03.08 | DIVERSOS
| 3600.02.03.03.08.01 | Testes e Certificações | 2 | vg |  | 0
| 3600.02.03.03.08.02 | Etiquetas de identificação para cabos, tomadas e conectores | 2 | vg |  | 0
| 3600.02.03.03.08.03 | ABERTURA E TAPAMENTO DE VALAS, incluindo extração, aterro, rega, compactação e remoção de excedentes, para a dimensão 1,00 m x 0,6m (prof. x larg.)
| 3600.02.03.03.08.04 | ABERTURA e TAPAMENTO de "ROÇOS", para instalação das canalizações.
| 3600.02.03.03.08.05 | Em alvenaria | 1 | vg |  | 0
| 3600.02.03.03.08.06 | Em Betão | 1 | vg |  | 0
| 3600.02.03.03.08.07 | CAIXAS DE VISITA, de parede em alvenaria, rebocada, incluindo tampaB125 adequada ao tipo de acabamento do pavimento ,com 400x400x600mm | 4 | un |  | 0
| 3600.02.03.03.08.08 | Interligação com o sistema com o sistema de Comando e monitorização do Metro do Porto( Iluminação Exterior decorativa da Ponte e paserelle da rua da Boa Viagem) | 1 | vg |  | 0
| 3600.02.03.03.08.09 | Configuração, parametrização, georreferenciação, colocação em funcionamento de sistema de telegestão do sistema de iluminação Publica . | 1 | vg |  | 0
| 3600.02.03.03.08.10 | Fornecimento e instalação sistema para controlo gestão e monitorização via wireless, com antena Shark-Fin, incluindo controladores, ( A compatibilizar com sistema de gestão de iluminação publica do município) | 1 | vg |  | 0
| 3600.02.03.04 | Infraestruturas de abastecimento de água e drenagem
| 3600.02.03.04.01 | Rede Predial de Distribuição de Água
| 3600.02.03.04.01.01 | Tubagem
| 3600.02.03.04.01.01.i | Multicamada PN10 DN 32 | 43.74 | m |  | 0
| 3600.02.03.04.01.01.ii | Multicamada PN10 DN 25 | 42 | m |  | 0
| 3600.02.03.04.01.01.iii | Multicamada PN10 DN 20 | 40.03 | m |  | 0
| 3600.02.03.04.01.02 | Válvulas
| 3600.02.03.04.01.02.i | para tubagem multicamadas PN10 DN32 | 3 | un |  | 0
| 3600.02.03.04.01.02.ii | para tubagem multicamadas PN10 DN25 | 4 | un |  | 0
| 3600.02.03.04.01.02.iii | para tubagem multicamadas PN10 DN20 | 19 | un |  | 0
| 3600.02.03.04.02 | Drenagem de Águas Residuais Domésticas e Pluviais
| 3600.02.03.04.02.01 | Tubagem PVC-U SN4
| 3600.02.03.04.02.01.i | DN 110 | 72.3 | m |  | 0
| 3600.02.03.04.02.01.ii | DN 90 | 8.5 | m |  | 0
| 3600.02.03.04.02.01.iii | DN 75 | 6.5 | m |  | 0
| 3600.02.03.04.02.01.iiiI | DN 50 | 8 | m |  | 0
| 3600.02.03.04.02.01.iiiii | DN 40 | 7.6 | m |  | 0
| 3600.02.03.04.02.05 | Tubos de queda
| 3600.02.03.04.02.05.i | PVC-U SN4, DN 110 | 23.5 | m |  | 0
| 3600.02.03.04.02.08 | Dispositivos
| 3600.02.03.04.02.08.04 | Caixa de Passagem | 4 | un |  | 0
| 3600.02.03.04.99 | Outros trabalhos
| 3600.02.03.04.99.01 | Caleira ACO Self200, ou similar | 200 | m |  | 0
| 3600.02.03.04.99.02 | Caleira ACO BrickSlot, ou similar | 48 | m |  | 0
| 3600.02.03.04.99.03 | Grelha BRICKSLOT-ST L, ou similar | 48 | m |  | 0
| 3600.02.03.04.99.04 | Bomba de recirculação de água com filtro de areia | 1 | un |  | 0
| 3600.02.04 | Paisagismo
| 3600.02.04.01 | Movimento de Terras, limpeza e modelação de acabamento
| 3600.02.04.01.01 | Execução de modelação de acabamento com terra vegetal com espessura média de 0,20m, considerando o fornecimento de terras limpas e aráveis, mão-de-obra e todos os trabalhos complementares; | 550 | m³ |  | 0
| 3600.02.04.01.02 | Limpeza do terreno, que foi perturbado pela obra e acerto de modelação com terra limpa, considerando o fornecimento de terras limpas e aráveis, mão-de-obra e todos os trabalhos complementares; | 2600 | m² |  | 0
| 3600.02.04.02 | Material Vegetal
| 3600.02.04.02.01 | Fornecimento e plantação de árvores devidamente envasadas, com guia e copas bem formadas, incluindo abertura de cova, deposição no fundo de camada de brita (10L), fertilização química e orgânica do solo, seguindo as manchas demarcadas na planta de plantações, podendo haver acertos de localização e de densificação com assistência técnica em obra | 100 | un |  | 0
| 3600.02.04.02.02 | Tutores: Fornecimento e fixação de tutores em madeira de pinho tratada em autoclave com superfície regular, sem nós salientes (Ø uniforme entre 0,06-0,08m, comprimento de 3,00m), para apoio de árvores propostas. São ligados e travados por cinta de borracha. (2 tutores por árvore), considerando mão-de-obra e todos os trabalhos complementares; | 100 | cnj |  | 0
| 3600.02.04.02.03 | Fornecimento e plantação arbustos em vasos (V=10L) de plantas vigorosas com raizame e ramagem bem desenvolvidos, incluindo abertura de cova, fertilização química e orgânica do solo, de acordo com as manchas arbustivas demarcadas em plano de plantações e indicações de localização em obra | 1750 | un |  | 0
| 3600.02.04.02.04 | Fornecimento e plantação de trepadeiras envasadas há mais de 2 anos (V=5L), com desenvolvimento correspondente, incluindo abertura de cova, fertilização química e orgânica do solo (à razão de 3 pés/m2) | 300 | un |  | 0
| 3600.02.04.02.05 | Sementeiras
| 3600.02.04.02.05.01 | Trifolium repens: Fornecimento e aplicação de sementeira constituída por (100%) Trifolium repens L. | 2000 | m² |  | 0
| 3600.02.04.02.05.02 | Prado de sequeiro: Fornecimento e aplicação em hidrosementeira de mistura de prado de sequeiro, do tipo, ou equivalente a Boskseed - Control Eco, constituída por (68%) Lolium multiflorum DIAMOND T, (15%) Lolium perenne MATHILDE, (10%) Festuca arundinacea ESSENTIAL, (5%) Dactylis glomerata AMBA, (1%) Trifolium repens RONNY, (1%) Trifolium incarnatum CONTEA. | 2700 | m² |  | 0
| 3600.05 | INSTALAÇÃO, EQUIPAMENTOS E SISTEMAS ELÉTRICOS. |  |  |  | 0
| 3600.05.01 | Rede de Distribuição em Baixa Tensão
| 3600.05.01.01 | Canalizações do tipo indicado, afetas à rede de distribuição em Baixa Tensão instaladas nos caminhos de cabos:
| 3600.05.01.01.01 | SZ1-K(AS+)-5x1,5mm2 - VDF 25 | 20 | ml |  | 0
| 3600.05.01.01.02 | H1XG-R 3x70+2G35 - VDF90 | 60 | ml |  | 0
| 3600.05.02 | Caminhos de Cabos
| 3600.05.02.01 | Fornecimento e instalação de Tubagem do tipo:
| 3600.05.02.01.01 | - PEAD 32 mm | 250 | ml |  | 0
| 3600.05.02.01.02 | - PEAD 63 mm | 700 | ml |  | 0
| 3600.05.02.01.03 | - PEAD 110 mm | 1900 | ml |  | 0
| 3600.05.02.01.04 | - PEAD 160 mm | 2850 | ml |  | 0
| 3600.05.02.02 | Esteira metálica em varão electrosoldado, com tratamento por galvanização a quente após maquinação, montagem suspensa à laje do teto ou justaposto à parede, incluindo os elementos de fixação, em aço inox, com as dimensões de 400x60 mm, incluindo cabo do tipo XG-R 1G10 mm2, para ligação dos caminhos de cabos à terra, incluindo ligadores bometálicos. | 90 | m |  | 0
| 3600.05.02.03 | Caixas de visita de dimensões 40x40cm e altura de 40cm | 50 | un |  | 0
| 3600.05.02.04 | Caixas de visita de dimensões 100x100cm e altura de 40cm com fundo inclinado e tubo de drenagem, tampa circular metálica reforçada D400 com inscrição indicada pelo Metro | 54 | un |  | 0
| 3600.05.03 | Quadros Elétricos
| 3600.05.03.01 | Q.E.1 | 1 | un |  | 0
| 3600.05.03.02 | Q.E.2 | 1 | un |  | 0
| 3600.05.03.03 | Botoneira de corte geral de energia do tipo cogumelo com sinalizadores de presença de tensão, a instalar junto do acesso do serviço de bombeiros. Inclui caixa para montagem saliente/semi-embebida | 2 | un |  | 0
| 3600.05.03.04 | Caixa para instalação de TI's (os TI's estão excluídos de fornecimento, devendo ser no entanto requisitados/levantados no distribuidor local) | 2 | un |  | 0
| 3600.05.03.05 | Caixa para instalação contador de energia | 2 | un |  | 0
| 3600.05.03.06 | Portinhola de alimentação Q.E, do tipo P100 | 2 | un |  | 0
| 3600.05.04 | Infraestruturas Exteriores - Iluminação
| 3600.05.04.01 | Aparelhos de iluminação exterior conforme MD, são dos tipos indicados:
| 3600.05.04.01.01 | Fornecimento de Luminária Platea Pro Pole-mounted system - Large body optical assembly - Warm White - ST1 street optic. - 57.9W 6610lm - 3000K, iGuzzini illuminazione S.p.A ou equivalente | 94 | un |  | 0
| 3600.05.04.01.02 | Montagem de Luminária tipo Platea Pro | 94 | un |  | 0
| 3600.05.04.01.03 | Eletrificação incluindo toda a cablagem e tubos de coluna de iluminação | 94 | un |  | 0
| 3600.05.04.01.04 | Fornecimento, montagem e ligação de sistema de terra para cada coluna. A resistência de terra deverá ser igual ou inferior a 20 Ω | 94 | un |  | 0
| 3600.05.04.01.05 | Fornecimento e montagem de Luminária do tipo S2 com 20 m de comprimento com a referência indicada no mapa de equipamentos, incluindo perfil e difusor e cabo de ligação entre o luminária e o driver (10 m) | 88 | un |  | 0
| 3600.05.04.01.06 | Fornecimento e montagem de Luminária do tipo S3 com 20 m de comprimento com a referência indicada no mapa de equipamentos, incluindo perfil e difusor e cabo de ligação entre o luminária e o driver (10 m) | 88 | un |  | 0
| 3600.05.04.01.07 | Drive 120-24 180W para fita de Led, incluindo caixa estanque | 220 | un |  | 0
| 3600.05.04.01.08 | Fornecimento e montagem de Luminária do tipo S4 com a referência indicada no mapa de equipamentos. | 25 | un |  | 0
| 3600.05.04.01.09 | Fornecimento e montagem de Luminária emergência, bloco autónomo, não permanente do tipo K1 com a referência indicada no mapa de equipamentos. | 4 | un |  | 0
| 3600.05.04.01.10 | Fornecimento, montagem e ligação de portinhola (para cabos trifásicos) INTERPAK QET-A_2. As caixas de portinhola devem ter um índice de proteção mínimo de IP44 e devem ser de classe de isolamento II. Portinhola de marca Schréder e ou equivalente mas nunca de qualidade inferior A portinhola será equipada com diferencial de 300 mA de rearme automático, marca Sogexi modelo Idil10 300 mA e ou equivalente mas nunca de qualidade inferior. | 94 | un |  | 0
| 3600.05.04.01.11 | APARELHAGEM DE COMANDO. Nota: Toda a aparelhagem de comando e controlo de iluminação será fornecida com caixa de aparelhagem. Não são permitidas derivações de circuitos na aparelhagem de comando e controlo de iluminação.
| 3600.05.04.01.11.1 | Interruptor simples, montagem saliente | 10 | un |  | 0
| 3600.05.04.01.12 | Fornecimento e instalação de Caixa de derivação estanque, IP65, em material plástico | 300 | un |  | 0
| 3600.05.04.01.13 | Cabo do tipo indicado, afeto a circuitos de iluminação:
| 3600.05.04.01.13.01 | Canalização do tipo XG-F 3G2,5 | 500 | m |  | 0
| 3600.05.04.01.13.02 | Canalização do tipo H1XG-U 2x1,5mm2 - VDF20, montagem à vista | 100 | m |  | 0
| 3600.05.04.01.13.03 | Canalização do tipo H1XG-U 3G1,5mm2 - VDF20, montagem à vista | 700 | m |  | 0
| 3600.05.04.01.13.04 | Canalização do tipo H1XG-U 3G10mm2, VDF32, montagem à vista | 1000 | m |  | 0
| 3600.05.04.01.13.05 | Canalização do tipo H1XG-U 5G10mm2, VDF50, montagem à vista | 8700 | m |  | 0
| 3600.05.05 | Tomadas, Força Motriz e Alimentações Especiais
| 3600.05.05.01 | Tomada monofásica dupla, do tipo "Schuko", com pólo de terra, tampa e junta vedante, IP65, montagem saliente | 8 | un |  | 0
| 3600.05.05.02 | Tomada trifásica, 16A, 3P+T+N, do tipo "CEE", com pólo de terra, tampa e junta vedante, montagem saliente | 2 | un |  | 0
| 3600.05.05.03 | Cabos do tipo indicado, afetos a circuitos de tomadas de uso geral e alimentações específicas, em caminho de cabos, protegidos por tubagem embebida ou à vista fixa por abraçadeiras, incluindo a respetiva tubagem:
| 3600.05.05.04 | Fornecimento e instalação de Caixa de derivação estanque, IP65, em material plástico | 5 | un |  | 0
| 3600.05.05.04.01 | Canalização do tipo, H1XG-U 3G2,5mm2 - VDF25, montagem à vista | 150 | ml |  | 0
| 3600.05.05.04.02 | Canalização do tipo, H1XG-U 5G2,5mm2 - VDF32, montagem à vista | 15 | ml |  | 0
| 3600.05.06 | Rede de Terras e Sistema de Proteção Contra Descargas Atmosféricas
| 3600.05.06.01 | Cabo de cobre nu de 70mm2, profundidade de 0,8m do pavimento em cada extremidade do tabuleiro da ponte | 2200 | m |  | 0
| 3600.05.06.02 | Soldaduras aluminotérmicas, para ligação da malha de terras à estrutura do edifício (Cu-Fe) | 1 | vg |  | 0
| 3600.05.06.03 | Ligadores tipo C, para cabo de cobre de 70mm2 | 32 | un |  | 0
| 3600.05.06.04 | Elétrodo de terra do tipo vareta de aço cobreado, com 2 m de comprimento completo com cabo de ligação, caixa de visita e todos os acessórios de ligação, fixação e montagem e caixa de medição de descargas | 2 | cnj |  | 0
| 3600.05.06.05 | Ligador de terra amovível | 2 | un |  | 0
| 3600.05.06.06 | Barra coletora de terras de cobre com no mínimo 8 furos de aperto, fixa à parede sobre suportes isolantes | 2 | cnj |  | 0
| 3600.05.06.07 | Canalização do tipo:
| 3600.05.06.07.01 | Fornecimento e instalação de Cabo do tipo H1XV 1x35(V/A) mm2, para ligação das colunas à catenária | 395 | ml |  | 0
| 3600.05.06.07.02 | H1XG-R 1G10mm2 (interligação equipotencial) | 2000 | m |  | 0
| 3600.05.06.07.03 | H1XG-R 1G35mm2 | 50 | m |  | 0
| 3600.05.07 | Sistema de Autoprodução e Armazenamento de Energia - Sistema Fotovoltaico
| 3600.05.07.01 | Painéis Fotovoltaicos Polycrystalline Platio system com 359x359mm para instalação no pavimento de acordo com MD | 6870 | cnj |  | 0
| 3600.05.07.02 | Conversores fotovoltaicos de acordo com Características Técnicas e para a potência de 5kW Input/Output | 25 | cnj |  | 0
| 3600.05.07.03 | Cablagem dos Sistema Fotovoltaico
| 3600.05.07.03.01 | Interligação entre painéis e conversores ZZ - F (AS) 1,8kV (DC) 2x6, bainha cor preta | 2500 | ml |  | 0
| 3600.05.07.03.02 | Interligação entre conversores e Q,FOT em cabo do tipo H1XG-R 5G25 entubado | 6000 | ml |  | 0
| 3600.05.07.03.03 | Interligação entre Q.FOT e QE em cabo do tipo H1XG-R 4x70+G35 - entubado | 100 | ml |  | 0
| 3600.05.07.04 | Quadro específico do Sistema Fotovoltaico - Q.FOT. | 2 | un |  | 0
| 3600.05.07.05 | Sistema de Armazenamento de energia ( Otimização do autoconsumo) incluindo Inversor para baterias e bancos de baterias ( Baterias de lítio de alta voltagem) do tipo SMA Sunny Tripower Storage 60 (67 kWh) e SMA Storage Business 67 kWh com o numero de módulos para a capacidade de fornecimento de 100% de energia fotovoltaica para os sistemas da Ponte | 2 | cnj |  | 0
| 3600.05.07.06 | Invert Manager | 2 | cnj |  | 0
| 3600.05.07.07 | Analisador de Energia compatível com o sistema de otimização de auto consumo | 2 | cnj |  | 0
| 3600.05.07.08 | Software para gestão, monitorização de cargas e controlo ( camada Apps, Amalytics Services) | 2 | cnj |  | 0
| 3600.05.07.09 | Montagem e colocação em serviço | 1 | vg |  | 0
| 3600.06 | DRENAGEM |  |  |  | 0
| 3600.06.07 | Execução de órgãos complementares de drenagem, incluindo todos os trabalhos necessários, e ainda, para a sua implantação, a escavação em terreno de qualquer natureza, a remoção dos sobrantes, e eventuais indemnizações por depósito:
| 3600.06.07.01 | Caixas de visita / sumidouros em coletores:
| 3600.06.07.01.01.01 | Com altura inferior ou igual a 2,50 m. | 2 | un |  | 0
| 3600.06.07.06 | Bacias de dissipação:
| 3600.06.07.06.02 | Em enrocamento. | 2 | un |  | 0
| 3600.06.99 | Outros trabalhos:
| 3600.06.99.01 | Fornecimento e montagem de Caixa de Visita quadrada, em alvenaria ou pré-fabricada em betão, com tampa em aço galvanizado, rebaixada para aplicação de pavimento igual ao envolvente, meia-cana para orientação do efluente e maciço a formar pendente no sentido da meia-cana, incluindo impermeabilização interior, abertura e tapamento de valas e/ou roços, transporte à vazadouro e todos os trabalhos e materiais necessários a um perfeito funcionamento, nas seguintes dimensões:
| 3600.06.99.01.01 | 0.80x0.80m e altura inferior a 2.00m | 6 | un |  | 0
| 3600.06.99.02 | Execução de bocas em coletores de secção circular, incluindo todos os trabalhos necessários, e ainda, para a sua implantação, a escavação em terreno de qualquer natureza, a remoção, reposição e compactação, condução a vazadouro dos produtos sobrantes, e eventuais indemnizações por depósito:
| 3600.06.99.02.01 | Simples com altura inferior ou igual a 1,00 m. | 2 | un |  | 0
| 3600.06.99.03 | Fornecimento e montagem de sistema de drenagem longitudinal e transversal, incluindo todos os trabalhos e acessório complementares:
| 3600.06.99.03.01 | Canal de drenagem ACO MULTILINE SEAL IN V200 10.0 H315 com corpo em betão polímero com vedação em EPDM integrada para instalação impermeável, de acordo com a certificação IKT. Sem grelha, classe de carga até E600 de acordo com a norma EN1433. Com sistema de fixação rápido da grelhas Drainlock® sobre bastidor de aço galvanizado. Com forma transversal otimizada em V. Comprimento total de 1000 mm, altura exterior 315 mm e largura exterior 235 mm. Largura interna nominal de 200 mm. Peso: 46,2 kg, ou similar. | 1690 | m |  | 0
| 3600.06.99.03.02 | Grelha cêntrica ACO BRICKSLOT SLOT TOP MULTIDRAIN MD200, em aço galvanizado, Largura longitudinal com abertura de 10mm, Altura de 105mm, Comprimento de 1000 mm, Secção transversal de admissão de 100 cm2/m, Classe de carga C 250 certificada pela NP EN 1433, ou similar. | 1690 | m |  | 0
| 3600.06.99.03.03 | Sistema de drenagem transversal do carril constituído por canal de drenagem ACO TRAM com corpo em betão polímero com grelha de acordo com a norma EN1433. Com sistema de fixação rápido da grelhas Drainlock® sobre bastidor de aço galvanizado. Com forma transversal otimizada em V. Comprimento total de 1765 mm, altura exterior 320 mm e largura exterior 260 mm. Largura interna nominal de 200 mm, ou similar. | 96 | m |  | 0
| 3600.06.99.03.04 | Tampa rebaixada ACO TopTek UNIFACE AG, com tampa e aro em aço galvanizado UltraSteel, abertura útil de 400 x 400 mm, dimensões exteriores (C x D) de 500 x 500 mm, 82,5 mm de altura do aro, 70 mm de altura da tampa, dispositivo de fecho e fixação através de 4 parafusos, pegas e garras para encastrar, um conjunto especial de chaves para elevação da tampa do aro. Estanque e à prova de odores, através de junta de borracha em EPDM inserida no aro. Para enchimento e acabamento de acordo com o pavimento envolvente. Capacidade máxima de Classe de carga M 125, para um enchimento de 60 mm com betão C 35/45, ou similar. | 42 | un |  | 0
| 3600.06.99.04 | Execução de caixa de visita moldada in situ com abertura de 0,40x0,40m, altura de 0,45m com tampa em aço galvanizado, rebaixada para aplicação de pavimento igual ao envolvente, incluindo impermeabilização interior, abertura e tapamento de valas e/ou roços, transporte à vazadouro e todos os trabalhos e materiais necessários a um perfeito funcionamento. | 42 | un |  | 0
| 3600.06.99.05 | Fornecimento e colocação de coletor em PVC DN200 incluindo todos os acessórios necessários assim como fixações ao tabuleiro e todos os trabalhos necessários | 160 | ml |  | 0
| 3600.06.99.06 | Fornecimento e colocação de coletor em PVC DN250 incluindo todos os acessórios necessários assim como fixações ao tabuleiro e todos os trabalhos necessários | 1263 | ml |  | 0
| 3600.06.99.07 | Fornecimento e colocação de acessórios em PVC, incluindo fixações ao tabuleiro e todos os trabalhos necessários:
| 3600.06.99.07.01 | Curva a 90º DN200 | 14 | un |  | 0
| 3600.06.99.07.02 | Curva a 90º DN250 | 12 | un |  | 0
| 3600.06.99.07.03 | Forquilha 200/160 | 2 | un |  | 0
| 3600.06.99.07.04 | Forquilha 250/160 | 32 | un |  | 0
| 3600.06.99.07.05 | T 250/200 | 30 | un |  | 0
| 3600.06.99.07.06 | Cone redução DN 250/200 | 2 | un |  | 0
| 3600.06.99.07.07 | Cone redução DN 400/200 | 2 | un |  | 0
| 3600.06.99.07.08 | Cone redução DN 500/250 | 2 | un |  | 0
| 3600.06.99.08 | Ligação do sistema de drenagem à rede pluvial existente junto dos pilares E1, P3 e P6, incluindo todos os trabalhos e acessórios complementares. | 3 | un |  | 0
| 3600.11 | SERVIÇOS AFETADOS |  |  |  | 0
| 3600.11.04 | Instalação de serviços de interesse público ou reposição dos afetados:
| 3600.11.04.01 | Redes de abastecimento de água:
| 3600.11.04.01.01 | Abertura de valas para instalação de tubagens, em terreno de qualquer natureza, incluindo todos os trabalhos necessários e a remoção, transporte e espalhamento em vazadouro ou depósito provisório dos produtos sobrantes, e eventual indemnização por depósito. | 102.85 | m³ |  | 0
| 3600.11.04.01.02 | Fornecimento e colocação de areia para execução do leito de assentamento de tubagens e seu posterior envolvimento. | 41 | m³ |  | 0
| 3600.11.04.01.03 | Fornecimento e assentamento de tubagens, incluindo todos os acessórios, maciços de amarração, e os trabalhos necessários:
| 3600.11.04.01.03.01 | Tubagem em polietileno de alta densidade (Pead) PN10 com DN 110 | 90.3 | m |  | 0
| 3600.11.04.01.04 | Enchimento das valas com materiais resultantes da escavação e/ou de empréstimo, incluindo cirandagem de terras para o envolvimento das tubagens, e compactação. | 60.98 | m³ |  | 0
| 3600.11.04.01.05 | Reposição do pavimento existente:
| 3600.11.04.01.05.01 | Tipo flexível. | 21.14 | m² |  | 0
| 3600.11.04.01.05.03 | Tipo rígido. | 3.97 | m² |  | 0
| 3600.11.04.02 | Redes de águas residuais pluviais e/ou domésticas:
| 3600.11.04.02.01 | Abertura de valas para instalação de tubagens, em terreno de qualquer natureza, incluindo todos os trabalhos necessários e a remoção, transporte e espalhamento em vazadouro ou depósito provisório dos produtos sobrantes, e eventual indemnização por depósito. | 258.99 | m³ |  | 0
| 3600.11.04.02.02 | Fornecimento e colocação de areia para execução do leito de assentamento de tubagens e seu posterior envolvimento. | 145.63 | m³ |  | 0
| 3600.11.04.02.03 | Fornecimento e assentamento de tubagens, incluindo todos os acessórios, maciços de amarração, e os trabalhos necessários:
| 3600.11.04.02.03.01 | Tubagem em GRÉS abocardado com juntas em borracha com DN 200 | 69.6 | m |  | 0
| 3600.11.04.02.03.02 | Tubagem em POLIPROPILENO CORRUGADO SN8 com DN 200 | 32.8 | m |  | 0
| 3600.11.04.02.03.03 | Tubagem em manilhas de betão armado, de classe IV com DN 400 | 76.45 | m |  | 0
| 3600.11.04.02.04 | Enchimento das valas com materiais resultantes da escavação e/ou de empréstimo, incluindo cirandagem de terras para o envolvimento das tubagens, e compactação. | 93.11 | m³ |  | 0
| 3600.11.04.02.05 | Execução de caixas de visita:
| 3600.11.04.02.05.01 | Com altura inferior ou igual a 2,50 m. | 12 | un |  | 0
| 3600.11.04.02.05.02 | Com altura superior a 2,50 m. | 2 | un |  | 0
| 3600.11.04.02.06 | Reposição do pavimento existente:
| 3600.11.04.02.06.01 | Tipo flexível. | 128.96 | m² |  | 0
| 3600.11.04.04 | Reposição de redes de energia, de telecomunicações e de gás - via subterrânea:
| 3600.11.04.04.01 | Abertura de valas para instalação de tubos ou cabos, em terreno de qualquer natureza, incluindo todos os trabalhos necessários e a remoção, transporte e espalhamento em vazadouro ou depósito provisório dos produtos sobrantes, e eventual indemnização por deposito. | 171.2 | m³ |  | 0
| 3600.11.04.04.02 | Fornecimento e colocação de areia para execução do leito de assentamento de tubagens e seu posterior envolvimento. | 32 | m³ |  | 0
| 3600.11.04.04.04 | Fornecimento e colocação de tubos para instalação de cabos:
| 3600.11.04.04.04.01 | Tubo PEAD/C, diâmetro 63 mm. | 250 | m |  | 0
| 3600.11.04.04.04.02 | Tubo PEAD/C, diâmetro 110 mm. | 264 | m |  | 0
| 3600.11.04.04.04.04 | Tubo PEAD/C, diâmetro 160 mm. | 720 | m |  | 0
| 3600.11.04.04.05 | Fornecimento e instalação de cabos:
| 3600.11.04.04.05.04 | LVAV 3x185 + 95 mm2 | 80 | m |  | 0
| 3600.11.04.04.06 | Fornecimento e colocação de rede plástica sinalizadora. | 113.6 | m² |  | 0
| 3600.11.04.04.07 | Fornecimento e colocação de fita plástica sinalizadora. | 284 | m |  | 0
| 3600.11.04.04.08 | Enchimento das valas com materiais resultantes da escavação e/ou empréstimo, incluindo cirandagem de terras, para o envolvimento de tubagens e compactação. | 139.2 | m³ |  | 0
| 3600.11.04.04.09 | "Execução de caixas de visita, com tampa e aro, construídas ""in situ"" ou compostas por elementos prefabricados, incluindo movimento de terras, fundação e todos os trabalhos necessários:"
| 3600.11.04.04.09.02 | Circulares com diâmetro máximo de 1,2 m e altura superior a 1 m. | 3 | un |  | 0
| 3600.11.04.05 | Sistemas de telecomunicações - infraestruturas:
| 3600.11.04.05.01 | Abertura de valas para instalação de tubos, cabos ou outros equipamentos, em terreno de qualquer natureza, incluindo todos os trabalhos necessários e a remoção, transporte e espalhamento em vazadouro ou depósito provisório dos produtos sobrantes, e eventual indeminização por depósito. | 161.7 | m³ |  | 0
| 3600.11.04.05.02 | Fornecimento e colocação de areia para execução do leito de assentamento de tubagens e seu posterior envolvimento. | 51.74 | m³ |  | 0
| 3600.11.04.05.05 | Fornecimento e colocação de rede plástica sinalizadora. | 88 | m² |  | 0
| 3600.11.04.05.07 | Enchimento das valas com materiais resultantes da escavação e/ou empréstimo, incluindo cirandagem de terras, para o envolvimento de tubagens e compactação. | 109.96 | m³ |  | 0
| 3600.11.04.06 | Redes de iluminação pública:
| 3600.11.04.06.04 | Terras
| 3600.11.04.06.04.01 | Elétrodo de terra, tipo piquet com condutor de terra de cobre tipo V de 35 mm2, devidamente enterrado, instalado e ligado. | 4 | un |  | 0
| 3600.11.04.06.20 | Infraestruturas complementares para a instalação das redes de iluminação pública:
| 3600.11.04.06.20.01 | Abertura de valas para instalação de tubos ou cabos, em terreno de qualquer natureza, incluindo todos os trabalhos necessários e a remoção, transporte e espalhamento em vazadouro ou depósito provisório, e eventual indemnização por depósito. | 100 | m³ |  | 0
| 3600.11.04.06.20.02 | Fornecimento e colocação de areia, para execução do leito de assentamento de tubagens e seu posterior envolvimento. | 25 | m³ |  | 0
| 3600.11.04.06.20.04 | Fornecimento e colocação de rede plástica sinalizadora. | 100 | m² |  | 0
| 3600.11.04.06.20.05 | Fornecimento e colocação de fita plástica sinalizadora. | 250 | m |  | 0
| 3600.11.04.06.20.06 | Enchimento das valas com materiais resultantes da escavação e/ou empréstimo, incluindo cirandagem de terras para o envolvimento das tubagens, e compactação. | 75 | m³ |  | 0
| 3600.11,99 | Outros Trabalhos:
| 3600.11.99.01 | Redes de abastecimento de água:
| 3600.11.99.01.01 | Levantamento e remoção das tubagens e equipamentos/acessórios existentes a desativar das redes de abastecimento de água | 67.7 | m |  | 0
| 3600.11.99.01.02 | Fornecimento e assentamento de ramais, incluindo todos os acessórios, maciços de amarração, e os trabalhos necessários:
| 3600.11.99.01.02.01 | Tubagem em polietileno de alta densidade (Pead) PN10 com DN 50. | 20.5 | m |  | 0
| 3600.11.99.01.03 | Trabalhos necessários de ligação à rede pública | 4 | un |  | 0
| 3600.11.99.01.04 | Adaptação/substituição de tetos móveis | 6 | un |  | 0
| 3600.11.99.01.05 | Realização de recolha de amostras, análises laboratoriais, ensaios gerais e desinfeção da rede | 2 | un |  | 0
| 3600.11.99.02 | Redes de águas residuais pluviais e/ou domésticas:
| 3600.11.99.02.01 | Levantamento e remoção das tubagens e equipamentos/acessórios existentes a desativar das redes de águas residuais pluviais e/ou domésticas | 193.65 | m |  | 0
| 3600.11.99.02.02 | Fornecimento e instalação de sumidouro/sarjeta | 6 | un |  | 0
| 3600.11.99.02.03 | Adaptação de câmaras de visita existentes | 1 | un |  | 0
| 3600.11.99.02.04 | Caixas de ramal de ligação | 1 | un |  | 0
| 3600.11.99.02.05 | Ensaios e inspeções à rede | 2 | un |  | 0
| 3600.11.99.03 | Rede de Iluminação Pública e Infraestruturas Elétricas
| 3600.11.99.03.01 | Fornecimento e colocação de tubos para instalação de cabos:
| 3600.11.99.03.01.01 | Tubo PEAD/C, diâmetro 50 mm | 16 | m |  | 0
| 3600.11.99.03.01.02 | Tubo PEAD/C, diâmetro 63 mm | 250 | m |  | 0
| 3600.11.99.03.02 | Fornecimento e instalação de cabos:
| 3600.11.99.03.02.01 | LSVAV 4x16 mm2 | 250 | m |  | 0
| 3600.11.99.03.03 | Desmontagem de colunas metálicas e recolocação da mesma nos locais indicados em planta, incluindo limpeza e verificação de condição de funcionamento | 4 | un |  | 0
| 3600.11.99.03.04 | Execução de negativos, em betão, com a profundidade indicada nas peças desenhadas de pormenor, adequados à fixação dos apoios das armaduras de iluminação previstas | 4 | un |  | 0
| 3600.11.99.03.05 | Fornecimento de armários da rede de distribuição de energia, tipo W, providos de porta com fechadura e fecho triangular, equipados com bases fusíveis, conforme Condições Técnicas e desenhos, de modelo aprovado pelo distribuidor de energia e sua instalação sobre os pedestais previstos | 1 | un |  | 0
| 3600.11.99.03.06 | Execução de câmaras de visita e execução de maciços adequados para a posterior instalação dos armários de distribuição tipo W, permitindo a passagem dos cabos necessários, conforme peças desenhadas | 1 | un |  | 0
| 3600.11.99.03.07 | Fornecimento e instalação de elétrodos de terra de proteção, do tipo "piquet", constituídos por uma vareta de aço revestido a cobre, com 0,7 mm de espessura e com 2 m de comprimento e 15 mm de diâmetro externo, montadas em cova, junto aos armários de distribuição da rede de BT | 1 | un |  | 0
| 3600.11.99.03.08 | Verificação e ensaios das infraestruturas previstas | 2 | un |  | 0
| 3600.11.99.03.09 | Trabalho de retirada das infraestruturas de BT, IP e MT existentes no local e que deixam de ser utilizadas, incluindo a sua entrega ao dono de obra em local a definir | 2 | un |  | 0
| 3600.11.99.03.10 | Levantamento, desvio provisório e manutenção em serviço durante a fase construtiva dos cabos de Baixa Tensão e Iluminação Pública | 2 | un |  | 0
| 3600.11.99.03.11 | Levantamento, desvio provisório e manutenção em serviço durante a fase construtiva dos cabos de Média Tensão | 1 | un |  | 0
| 3600.11.99.04 | Rede de Telecomunicações
| 3600.11.99.04.01 | Fornecimento e colocação de tubos para instalação de cabos:
| 3600.11.99.04.01.01 | Tubo PEAD, diâmetro 110 mm | 880 | m |  | 0
| 3600.11.99.04.02 | Execução de caixas de visita, com tampa e aro, construídas ""in situ"" ou compostas por elementos prefabricados, incluindo fita "ultra- Seal 20x10mm" movimento de terras, fundação e todos os trabalhos necessários:
| 3600.11.99.04.02.01 | Quadradas do Tipo CVR1 | 6 | un |  | 0
| 3600.11.99.04.03 | Verificação e ensaios das infraestruturas previstas | 2 | un |  | 0
| 3600.11.99.04.04 | Trabalho de retirada das infraestruturas existentes no local e que deixam de ser utilizadas, incluindo a sua entrega ao dono de obra em local a definir | 1 | un |  | 0
| 3600.11.99.04.05 | Levantamento, desvio provisório e manutenção em serviço durante a fase construtiva das infraestruturas (cabos, tubos e postes) de telecomunicações existentes | 2 | un |  | 0
[5 empty] | TOTAL GERAL | 0

## Resumo
Linha H: Casa da Música - Santo Ovídio / Resumo
TOMO | DESCRIÇÃO DO CAPÍTULO | PREÇO REFERÊNCIA (€)
A | GERAL - SUBTOTAL: | 0
TOMO 00 | ENQUADRAMENTO GERAL | 0
B | LINHA RUBI - SUBTOTAL: | 0
TOMO 01 | ARQUITETURA | 0
TOMO 01a | ESTAÇÕES E EDIFÍCIOS | 0
TOMO 01b | PAISAGISMO | 0
TOMO 01c | INSERÇÃO URBANA | 0
TOMO 02 | SINALÉTICA E INFORMAÇÃO AO PÚBLICO | 0
TOMO 03 | FERROVIA | 0
TOMO 03a | PLATAFORMA | 0
TOMO 03b | DRENAGEM | 0
TOMO 03d | VIA | 0
TOMO 04 | TÚNEIS, POÇOS E TRINCHEIRAS | 0
TOMO 04a | TÚNEL MINEIRO | 0
TOMO 04b | TÚNEIS EM "CUT & COVER" E TRINCHEIRAS | 0
TOMO 04c | POÇOS | 0
TOMO 05 | ESTRUTURAS | 0
TOMO 05a | ESTAÇÕES E EDIFÍCIOS | 0
TOMO 05b | OBRAS DE ARTE | 0
TOMO 05c | OBRAS DE CONTENÇÃO | 0
TOMO 06 | GEOLOGIA - GEOTECNIA | 0
TOMO 07 | RODOVIA | 0
TOMO 07b | TERRAPLANAGEM | 0
TOMO 07c | PAVIMENTAÇÃO | 0
TOMO 07d | DRENAGEM | 0
TOMO 07e | SINALIZAÇÃO E SEMAFORIZAÇÃO | 0
TOMO 09 | SEGURANÇA CONTRA INCÊNDIOS EM EDIFÍCIOS | 0
TOMO 09a | SISTEMA DE COMBATE A INCÊNDIOS | 0
TOMO 09b | SISTEMA AUTOMÁTICO DE DETEÇÃO DE INCÊNDIOS | 0
TOMO 10 | SISTEMAS DE ÁGUAS E ESGOTOS (Drenagem e Abastecimento de Água) | 0
TOMO 10a | REDE DE ABASTECIMENTO DE ÁGUA | 0
TOMO 10b | DRENAGEM RESIDUAL | 0
TOMO 10c | DRENAGEM PLUVIAL | 0
TOMO 10d | BOMBAGEM | 0
TOMO 11 | INSTALAÇÕES, EQUIPAMENTOS E SISTEMAS ELÉTRICOS | 0
TOMO 11a | CATENÁRIA | 0
TOMO 11a1 | ALIMENTAÇÃO EM "MT", "SETs" | 0
TOMO 11c | DETEÇÃO DE INTRUSÃO E CONTROLO DE ACESSOS | 0
TOMO 11d | ILUMINAÇÃO E ALIMENTAÇÃO EM BT | 0
TOMO 12 | VENTILAÇÃO E DESENFUMAGEM DO TÚNEL E ESTAÇÕES ENTERRADAS | 0
TOMO 13 | SISTEMA DE AR CONDICIONADO (AVAC) | 0
TOMO 14 | INSTALAÇÕES, EQUIPAMENTOS E SISTEMAS DE TRANSPORTE DE PESSOAS E CARGA | 0
TOMO 14a | ESCADAS MECÂNICAS | 0
TOMO 14b | ELEVADORES | 0
TOMO 15 | PLANO DE OCUPAÇÃO | 0
TOMO 15c | DEMOLIÇÕES | 0
TOMO 15d | DESVIOS DE TRÂNSITO E SINALIZAÇÃO TEMPORÁRIA | 0
TOMO 19 | SERVIÇOS AFETADOS | 0
TOMO 11a | ABASTECIMENTO DE ÁGUAS | 0
TOMO 11b | ÁGUAS RESIDUAIS PLUVIAIS | 0
TOMO 11c | ÁGUAS RESIDUAIS DOMÉSTICAS | 0
TOMO 11d | REDE DE ABASTECIMENTO DE GÁS | 0
TOMO 11e | TELECOMUNICAÇÕES | 0
TOMO 11f | ELETRICIDADE: REDES DE MÉDIA E BAIXA TENSÃO | 0
C | PONTE SOBRE O RIO DOURO - SUBTOTAL: | 0
3600.01 | ESTRUTURAS | 0
3600.02 | ARQUITETURA | 0
3600.05 | INSTALAÇÃO, EQUIPAMENTOS E SISTEMAS ELÉTRICOS. | 0
3600.06 | DRENAGEM | 0
3600.11 | SERVIÇOS AFETADOS | 0
TOTAL GERAL (A+B+C) |  | 0